## ITEMS
VISIBILIDAD | ITEMS | ACTIVIDADES | UNIDAD | VR.UNITARIO AÑO 2020 (A) | VR.UNITARIO AÑO 2016 (B) | (A) - (B)
| ALCANTARILLADO |  |  | PROFESIONALES
| 1 | PRELIMINARES
| 1.1 | Localización y replanteo Topografico | ml | 5106 | 4580 | 526
| 1.2 | Transporte de Sobrantes | m3/km | 1740 | 1563 | 177
| 1.3 | Cargue de Sobrantes a Mano | m3 | 8743 | 7844 | 899
| 1.4 | Cargue de Sobrantes a Maquina | m3 | 6687 | 6000 | 687
| 1.5 | Disposicion Final de Sobrantes en Escombrera Autorizada | m3 | 4464 | 4464 | 0
| 1.6 | Cargue y Retiro de Sobrantes Hasta 8 KMTS A Mano | m3/comp | 30570 | 27423 | 3147
| 1.7 | Cargue y Retiro de sobrantes hasta 8 Kms a Maquina | m3/comp | 26258 | 23555 | 2703
| 1.8 | Cargue y Retiro de sobrantes hasta 16 Kms a Maquina | m3/comp | 40193 | 36055 | 4138
| 1.9 | Cargue y Retiro de sobrantes hasta 24 Kms a Maquina | m3/comp | 54128 | 48555 | 5573
| 1.1 | Lleno compactado con material del sitio proveniente de la excavacion | m3/comp | 25774 | 21599 | 4175
| 1.11 | Suministro de Recebo en zanja compactado c/ 15 Cms. Medio mecánico | m3/comp | 68652 | 61583 | 7069
| 1.12 | Acarreo interno en obra 50 mts | m3 | 16231 | 15688 | 543
| 1.13 | Suministro e Instalacion de Material Filtrante Relleno (Pedraplen) | m3 | 83813 | 55536 | 28277
| 2 | DEMOLICIONES
| 2.1 | Demolición Muro sencillo E=0,15 | m2 | 14711 | 13198 | 1513
| 2.2 | Demolición Muro doble E=0,25 | m2 | 22989 | 20623 | 2366
| 2.3 | Demolición manual de concreto | m3 | 134575
| 2.4 | Demolición Estructura Concreto Ciclopeo (Medio mecanico) | m3 | 95882 | 86009 | 9873
| 2.5 | Demolición Estructura Concreto Reforzado (Medio mecanico) | m3 | 141433 | 127189 | 14244
| 3 | EXCAVACIONES A MANO
De 0 a 2 mts en seco
| 3.1 | Excavaciones en material común | m3 | 31090 | 27889 | 3201
| 3.2 | Excavaciones en conglomerado | m3 | 36781 | 32994 | 3787
| 3.3 | Excavaciones en roca | m3 | 73147 | 65616 | 7531
De 0 a 2 mts Bajo Agua
| 3.4 | Excavaciones en material común | m3 | 39181 | 35147 | 4034
| 3.5 | Excavaciones en conglomerado | m3 | 45903 | 41177 | 4726
| 3.6 | Excavaciones en roca | m3 | 83536 | 74934 | 8602
De 2 a 4 mts en seco
| 3.7 | Excavaciones en material común | m3 | 51817 | 46482 | 5335
| 3.8 | Excavaciones en conglomerado | m3 | 55963 | 50201 | 5762
| 3.9 | Excavaciones en roca | m3 | 107501 | 96431 | 11070
De 2,00 a 4,00 mts Bajo Agua
| 3.1 | Excavaciones en material común | m3 | 64264 | 57647 | 6617
| 3.11 | Excavaciones en conglomerado | m3 | 68410 | 61366 | 7044
| 3.12 | Excavaciones en roca | m3 | 135618 | 121653 | 13965
Mayor de 4 mts en seco
| 3.13 | Excavaciones en material común | m3 | 69954 | 62751 | 7203
| 3.14 | Excavaciones en conglomerado | m3 | 83945 | 75301 | 8644
| 3.15 | Excavaciones en roca | m3 | 111826 | 100311 | 11515
| 4 | EXCAVACIONES A MAQUINA
De 0 a 2 mts en seco
| 4.1 | Excavaciones en material común y Conglomerado | m3 | 24104 | 18125 | 5979
| 4.2 | Excavaciones en roca | m3 | 49871 | 37500 | 12371
De 0 a 2 mts Bajo Agua
| 4.3 | Excavaciones en material común y Conglomerado | m3 | 40455 | 31424 | 9031
| 4.4 | Excavaciones en roca | m3 | 88663 | 67674 | 20989
De 2 a 4 mts en seco
| 4.5 | Excavaciones en material común y Conglomerado | m3 | 33455 | 26701 | 6754
| 4.6 | Excavaciones en roca | m3 | 85107 | 65540 | 19567
De 2,00 a 4,00 mts Bajo Agua
| 4.7 | Excavaciones en material común y Conglomerado | m3 | 41719 | 32915 | 8804
| 4.8 | Excavaciones en roca | m3 | 109211 | 83665 | 25546
Mayor de 4 mts en seco
| 4.9 | Excavaciones en material común y Conglomerado | m3 | 57850 | 43500 | 14350
| 4.1 | Excavaciones en roca | m3 | 96417 | 72500 | 23917
Mayor de 4 mts Bajo Agua
| 4.11 | Excavaciones en material común y Conglomerado | m3 | 61003 | 47415 | 13588
| 4.12 | Excavaciones en roca | m3 | 109211 | 83665 | 25546
| 5 | CONCRETOS
| 5.1 | Concreto de 13,8 Mpa (2.000 PSI) Para Solado | m3 | 500205 | 494650 | 5555
| 5.2 | Concreto de 17,2 Mpa (2.500 PSI) | m3 | 565978 | 550023 | 15955
| 5.3 | Concreto ciclópeo (2.500 PSI - 17,2 Mpa) Cimentacion | m3 | 604017 | 579698 | 24319
| 5.4 | Concreto ciclópeo (2.500 PSI - 17,2 Mpa) Elevacion | m3 | 625044 | 596709 | 28335
| 5.5 | Concreto de 20,7 Mpa (3.000 PSI) | m3 | 669380 | 630560 | 38820
| 5.6 | Concreto de 20,7 Mpa (3.000 PSI) elevacion | m3 | 687152 | 634040 | 53112
| 5.7 | Concreto 3.000 PSI - Superestructura | m3 | 726106 | 673232 | 52874
| 5.8 | Concreto 3.000 PSI - Impermeabilizado | m3 | 693484 | 654663 | 38821
| 5.9 | Concreto de 24,5 Mpa (3.500 PSI) | m3 | 728613 | 717991 | 10622
| 5.1 | Concreto de 24,5 Mpa (3.500 PSI) Estructuras | m3 | 750323 | 734314 | 16009
| 5.11 | Concreto de 27,6 Mpa (4.000 PSI) | m3 | 762926 | 748375 | 14551
| 5.12 | Concreto de 27,6 Mpa (4.000 PSI) Estructura | m3 | 793084 | 768876 | 24208
| 5.13 | Anden en concreto de 2500 PSI e=0,10 ( incluye alistado y nivelación) | m2 | 84298 | 76728 | 7570
| 5.14 | Sardinel en concreto de 2500 PSI fundido en sitio seccion trapezoidal de (0,15 -0,20) h=0,40m | ml | 56419 | 47927 | 8492
| 5.15 | Mortero 1:3 | m3 | 520449 | 516038 | 4411
| 5.16 | Mortero 1:4 | m3 | 435929 | 434668 | 1261
| 6 | OBRAS DE PAVIMENTACIÓN
| 6.1 | Cargue, suministro, extendida y compactación de base granular | m3/comp | 142374 | 130123 | 12251
| 6.2 | Cargue, suministro, extendida y compactación de sub-base granular | m3/comp | 137477 | 125411 | 12066
| 6.3 | Extendida y compactación (sub base - base granular Medio Mecánico) | m3/comp | 24431 | 23563 | 868
| 6.4 | Riego de liga con emulsión asfáltica CRR-1 | m2 | 8067 | 7529 | 538
| 6.5 | Suministro de mezcla asfáltica MDC - 19 tipo rodadura sobre terminadora | m3 | 1213886 | 646263 | 567623
| 6.6 | Aplicación carpeta asfáltica - incluye compactación | m3/comp | 197550 | 137689 | 59861
| 6.7 | Construcción placa en concreto 3000 p.s.i. e= 0,13 m. | m2 | 135257 | 120283 | 14974
| 6.8 | Construcción placa en concreto 3000 p.s.i. e= 0,15 m. | m2 | 142861 | 128931 | 13930
| 6.9 | Reconstrucción pavimento asfáltico E=2" - Incluye mezcla asfáltica E=2", base granular, E=0,25 m, y sub- base E=0,30 m | m2 | 223581 | 138112 | 85469
| 6.1 | Reconstrucción pavimento asfáltico E=3" - Incluye mezcla asfáltica E=3", base granular, E=0,25 m, y sub- base E=0,30 m | m2 | 275829 | 161358 | 114471
| 6.11 | Parcheo de pavimento asfáltico - (Incluye imprimación o riego de liga, suministro, extendida y compactación de la mezcla asfáltica) | m3/comp | 1202447 | 893791 | 308656
| 6.12 | Rotura pavimento rígido E= 0,15 m. | m2 | 36950 | 33146 | 3804
| 6.13 | Rotura pavimento rígido E= 0,10 m. | m2 | 22815 | 20466 | 2349
| 6.14 | Rotura pavimento flexible E= 0,10 m. | m2 | 20937 | 18782 | 2155
| 6.15 | Rotura pavimento flexible (incluye cargue a mano y retiro de sobrantes) | m3 | 89003 | 79838 | 9165
| 6.16 | Rotura pavimento rígido (incluye cargue a mano y retiro de sobrantes) | m3 | 110590 | 99202 | 11388
| 6.17 | Explanacion y Cajeo | m3 | 20516 | 18404 | 2112
| 6.18 | Nivelacion y Compactacion de la Subrasante | m2 | 6146 | 4788 | 1358
| 6.19 | Corte de Pavimento Flexible con Cortadora | ml | 15649 | 15119 | 530
| 6.2 | Corte de Pavimento Rigido con Cortadora | ml | 18246 | 17929 | 317
| 6.21 | Rotura de Pavimento Flexible | m3 | 103641 | 92968 | 10673
| 6.22 | Rotura de Pavimento Rigido | m3 | 137487 | 123328 | 14159
| 7 | MAMPOSTERIA
| 7.1 | Muro en ladrillo tolete común e = 12 cm | m2 | 91731 | 87452 | 4279
| 7.2 | Acero de refuerzo figurado e instalado A: 60 | kg | 8330 | 8330 | 0
| 7.3 | Acero de refuerzo figurado e instalado A: 37 | kg | 6148 | 6148 | 0
ALCANTARILLADO
| 8 | SUMINISTRO E INSTALACION TUBERIA CONCRETO NTC 1022 CLASE 2 (UNION DE CAUCHO)
| 8.1 | De 0.00 a 2.00 Mts
| 8,1,1 | De Diametro 6" | ml | 80582 | 65456 | 15126
| 8,1,2 | De Diametro 8" | ml | 115384 | 91319 | 24065
| 8,1,3 | De Diametro 10" | ml | 148142 | 117393 | 30749
| 8,1,4 | De Diametro 12" | ml | 181811 | 146439 | 35372
| 8,1,5 | De Diametro 14" | ml | 226588 | 179095 | 47493
| 8,1,6 | De Diametro 16" | ml | 285822 | 225237 | 60585
| 8,1,7 | De Diametro 18" | ml | 363249 | 285762 | 77487
| 8,1,8 | De Diametro 20" | ml | 423596 | 335440 | 88156
| 8,1,9 | De Diametro 24" | ml | 593004 | 470390 | 122614
| 8.2 | De Profundidad 2 a 4 Mts
| 8,2,1 | De Diametro 6" | ml | 86134 | 69841 | 16293
| 8,2,2 | De Diametro 8" | ml | 120190 | 95114 | 25076
| 8,2,3 | De Diametro 10" | ml | 153429 | 121568 | 31861
| 8,2,4 | De Diametro 12" | ml | 188703 | 151882 | 36821
| 8,2,5 | De Diametro 14" | ml | 235317 | 185988 | 49329
| 8,2,6 | De Diametro 16" | ml | 289893 | 228452 | 61441
| 8,2,7 | De Diametro 18" | ml | 364728 | 287322 | 77406
| 8,2,8 | De Diametro 20" | ml | 424608 | 336632 | 87976
| 8,2,9 | De Diametro 24" | ml | 582741 | 462483 | 120258
| 9 | INSTALACION TUBERIA DE CONCRETO NTC 1022 CLASE 2
| 9.1 | De 0.00 a 2.00 Mts
| 9,1,1 | De Diametro 6" | ml | 37488 | 29605 | 7883
| 9,1,2 | De Diametro 8" | ml | 43255 | 34160 | 9095
| 9,1,3 | De Diametro 10" | ml | 54790 | 43269 | 11521
| 9,1,4 | De Diametro 12" | ml | 63441 | 50101 | 13340
| 9,1,5 | De Diametro 14" | ml | 69209 | 54729 | 14480
| 9,1,6 | De Diametro 16" | ml | 80744 | 63765 | 16979
| 9,1,7 | De Diametro 18" | ml | 86511 | 68320 | 18191
| 9,1,8 | De Diametro 20" | ml | 92278 | 72874 | 19404
| 9,1,9 | De Diametro 24" | ml | 118248 | 92955 | 25293
| 10 | INSTALACION TUBERIA DE CONCRETO NTC 1022 CLASE 2
| 10.1 | De Profundidad 2 a 4 Mts
| 10.1.1 | De Diametro 6" | ml | 43040 | 33990 | 9050
| 10.1.2 | De Diametro 8" | ml | 48062 | 37955 | 10107
| 10.1.3 | De Diametro 10" | ml | 60077 | 47444 | 12633
| 10.1.4 | De Diametro 12" | ml | 70334 | 55544 | 14790
| 10.1.5 | De Diametro 14" | ml | 70937 | 61549 | 9388
| 10.1.6 | De Diametro 16" | ml | 84815 | 66980 | 17835
| 10.1.7 | De Diametro 18" | ml | 87990 | 69880 | 18110
| 10.1.8 | De Diametro 20" | ml | 93290 | 74066 | 19224
| 10.1.9 | De Diametro 24" | ml | 107985 | 85048 | 22937
| 11 | INSTALACION TUBERIA DE CONCRETO NTC 401 CLASE 2
| 11.1 | De 0.00 a 2.00 Mts
| 11.1.1 | De Diametro 24" | ml | 189047 | 146636 | 42411
| 11.1.2 | De Diametro 27" | ml | 209167 | 162405 | 46762
| 11.1.3 | De Diametro 30" | ml | 235993 | 183431 | 52562
| 11.1.4 | De Diametro 36" | ml | 248512 | 193243 | 55269
| 11.1.5 | De Diametro 40" | ml | 329885 | 257021 | 72864
| 11.1.6 | De Diametro 44" | ml | 348664 | 271740 | 76924
| 11.1.7 | De Diametro 48" | ml | 370125 | 288560 | 81565
| 11.2 | De Profundidad 2 a 4 Mts
| 11.2.1 | De Diametro 24" | ml | 215128 | 167078 | 48050
| 11.2.2 | De Diametro 27" | ml | 228482 | 177544 | 50938
| 11.2.3 | De Diametro 30" | ml | 253064 | 196811 | 56253
| 11.2.4 | De Diametro 36" | ml | 273550 | 212867 | 60683
| 11.2.5 | De Diametro 40" | ml | 347455 | 232491 | 114964
| 11.2.6 | De Diametro 44" | ml | 386221 | 257021 | 129200
| 11.2.7 | De Diametro 48" | ml | 408755 | 271740 | 137015
| 12 | SUMINISTRO E INSTALACION TUBERIA CONCRETO NTC 401 CLASE 2
| 12.1 | De 0.00 a 2.00 Mts
| 12.1.1 | De Diametro 24" | ml | 663803 | 524071 | 139732
| 12.1.2 | De Diametro 27" | ml | 821124 | 650533 | 170591
| 12.1.3 | De Diametro 30" | ml | 860993 | 714681 | 146312
| 12.1.4 | De Diametro 36" | ml | 1206923 | 1072382 | 134541
| 12.1.5 | De Diametro 40" | ml | 1502213 | 1230421 | 271792
| 12.1.6 | De Diametro 44" | ml | 1691757 | 1455838 | 235919
| 12.1.7 | De Diametro 48" | ml | 1944376 | 1661207 | 283169
| 12.2 | De Profundidad 2 a 4 Mts
| 12.2.1 | De Diametro 24" | ml | 689884 | 544513 | 145371
| 12.2.2 | De Diametro 27" | ml | 840440 | 665672 | 174768
| 12.2.3 | De Diametro 30" | ml | 878064 | 728061 | 150003
| 12.2.4 | De Diametro 36" | ml | 1231962 | 1099016 | 132946
| 12.2.5 | De Diametro 40" | ml | 1519784 | 1205046 | 314738
| 12.2.6 | De Diametro 44" | ml | 1729314 | 1472484 | 256830
| 12.2.7 | De Diametro 48" | ml | 1983006 | 1678390 | 304616
| 13 | INSTALACION DE TUBERIA PLASTICA O LISA Norma Técnica Colombiana 3722-1 y 5070 y Norma Tecnica Colombiana 4764
| 13.1 | De 0.00 a 2.00 Mts
| 13.1.1 | De Diametro 6" | ml | 17268 | 13748 | 3520
| 13.1.2 | De Diametro 8" | ml | 25902 | 20623 | 5279
| 13.1.3 | De Diametro 10" | ml | 27628 | 21997 | 5631
| 13.1.4 | De Diametro 12" | ml | 31879 | 27027 | 4852
| 13.1.5 | De Diametro 14" | ml | 42042 | 33240 | 8802
| 13.1.6 | De Diametro 16" | ml | 48062 | 37955 | 10107
| 13.1.7 | De Diametro 18" | ml | 52431 | 41406 | 11025
| 13.1.8 | De Diametro 20" | ml | 57674 | 45546 | 12128
| 13.1.9 | De Diametro 24" | ml | 64765 | 51135 | 13630
| 13.1.10 | De Diametro 27" | ml | 72092 | 56933 | 15159
| 13.1.11 | De Diametro 30" | ml | 96854 | 75941 | 20913
| 13.1.12 | De Diametro 33" | ml | 110586 | 86786 | 23800
| 13.1.13 | De Diametro 36" | ml | 129810 | 101968 | 27842
| 14 | INSTALACION DE TUBERIA PLASTICA O LISA Norma Técnica Colombiana 3722-1 y 5070 y Norma Tecnica Colombiana 4764
| 14.1 | De 2,00 a 4.00 Mts
| 14.1.1 | De Diametro 8" | ml | 27974 | 20623 | 7351
| 14.1.2 | De Diametro 10" | ml | 29838 | 21997 | 7841
| 14.1.3 | De Diametro 12" | ml | 34429 | 32996 | 1433
| 14,1,4 | De Diametro 14" | ml | 45405 | 39271 | 6134
| 14,1,5 | De Diametro 16" | ml | 51907 | 45546 | 6361
| 14,1,6 | De Diametro 18" | ml | 56625 | 50607 | 6018
| 14,1,7 | De Diametro 20" | ml | 62288 | 56933 | 5355
| 14,1,8 | De Diametro 24" | ml | 82391 | 65066 | 17325
| 14,1,9 | De Diametro 27" | ml | 87385 | 69010 | 18375
| 14,1,10 | De Diametro 30" | ml | 107485 | 84337 | 23148
| 14,1,11 | De Diametro 33" | ml | 117452 | 92208 | 25244
| 14,1,12 | De Diametro 36" | ml | 140195 | 101968 | 38227
| 15 | SUMINISTRO E INSTALACION DE TUBERIA PLASTICA O LISA Norma Técnica Colombiana 3722-1 y Norma Tecnica Colombiana 4764 (100% de Ermeticidad)
| 15.1 | De 0,00 a 2.00 Mts
| 15.1.1 | De Diametro 6" | ml | 57032 | 54980 | 2052
| 15.1.2 | De Diametro 8" | ml | 80152 | 76932 | 3220
| 15.1.3 | De Diametro 10" | ml | 106941 | 104241 | 2700
| 15.1.4 | De Diametro 12" | ml | 149146 | 146982 | 2164
| 15,1,5 | De Diametro 14" | ml | 209979 | 174944 | 35035
| 15,1,6 | De Diametro 16" | ml | 253583 | 236864 | 16719
| 15,1,7 | De Diametro 18" | ml | 317862 | 305334 | 12528
| 15,1,8 | De Diametro 20" | ml | 403717 | 376049 | 27668
| 16 | SUMINISTRO E INSTALACION DE TUBERIA PLASTICA O LISA Norma Técnica Colombiana 3722-1 y Norma Tecnica Colombiana 4764 (100% de Ermeticidad)
| 16.1 | De 2,00 a 4.00 Mts
| 16.1.1 | De Diametro 8" | ml | 82224 | 76932 | 5292
| 16.1.2 | De Diametro 10" | ml | 109151 | 104241 | 4910
| 16.1.3 | De Diametro 12" | ml | 151696 | 154597 | -2901
| 16,1,4 | De Diametro 14" | ml | 162672 | 160871 | 1801
| 16,1,5 | De Diametro 16" | ml | 257428 | 244455 | 12973
| 16,1,6 | De Diametro 18" | ml | 322056 | 314536 | 7520
| 16,1,7 | De Diametro 20" | ml | 408331 | 387436 | 20895
| 17 | SUMINISTRO E INSTALACION DE TUBERIA PLASTICA O LISA Norma Técnica Colombiana 5070 y Norma Tecnica Colombiana 4764 (100% de Ermeticidad)
| 17.1 | De 0,00 a 2.00 Mts
| 17.1.1 | De Diametro 24" | ml | 556983 | 509693 | 47290
| 17.1.2 | De Diametro 27" | ml | 636602 | 583419 | 53183
| 17.1.3 | De Diametro 30" | ml | 831997 | 761753 | 70244
| 17.1.4 | De Diametro 33" | ml | 1038802 | 932733 | 106069
| 17.1.5 | De Diametro 36" | ml | 1480961 | 1333678 | 147283
| 17.1.6 | De Diametro 39" | ml | 1841636 | 1809647 | 31989
| 17.1.7 | De Diametro 42" | ml | 2098320 | 2063582 | 34738
| 18 | SUMINISTRO E INSTALACION DE TUBERIA PLASTICA O LISA Norma Técnica Colombiana 5070 y Norma Tecnica Colombiana 4764 (100% de Ermeticidad)
| 18.1 | De 2,00 a 4.00 Mts
| 18.1.1 | De Diametro 24" | ml | 573783 | 523962 | 49821
| 18.1.2 | De Diametro 27" | ml | 650965 | 595282 | 55683
| 18.1.3 | De Diametro 30" | ml | 841647 | 769911 | 71736
| 18.1.4 | De Diametro 33" | ml | 1044635 | 937918 | 106717
| 18.1.5 | De Diametro 36" | ml | 1490262 | 1333381 | 156881
| 18.1.6 | De Diametro 39" | ml | 1853608 | 1819701 | 33907
| 18.1.7 | De Diametro 42" | ml | 2113153 | 2075878 | 37275
| 19 | CONSTRUCCION DE POZOS DE INSPECCION
| 19.1 | DIAMETRO 1.20 Mts
| 19.1.1 | Base y cañuela en concreto de 3.000 PSI e = 0,30 Mts | und | 505179 | 477916 | 27263
| 19.1.2 | Pañete interior | ml | 112980 | 101249 | 11731
| 19.1.3 | Cilindro en ladrillo e = 0,30 Mts | ml | 487932 | 485345 | 2587
| 19.1.4 | Cono de reducción H = 0,65 Mts | und | 452522 | 434360 | 18162
| 19.1.5 | Pasos en hierro de 3/4" con anticorrosivo C/40 cm | und | 19666 | 17643 | 2023
| 19.1.6 | Suministro e instalación de Arotapa Completa Vibrocompactada | und | 766261 | 550357 | 215904
| 19.1.7 | Suministro e Instalacion de Tapa para Aerotapa Vibrocompactada | und | 530396 | 483331 | 47065
| 19.1.8 | Caja de inspección 60 x 60 x 100 Cmts en Ladrillo, concreto de 2500 PSI y tapa reforzada en concreto de 3000 PSI | und | 393561 | 339293 | 54268
| 19.1.9 | Caja de inspección 80 x 60 x 100 Cmts, concreto de 2500 PSI y tapa reforzada en concreto de 3000 PSI | und | 484495 | 421446 | 63049
| 19.1.10 | Sumidero en concreto 3.000 PSI (Incluye rejilla vibro compactada de 1,05x0,36) | und | 652879 | 549145 | 103734
| 19.1.11 | Sumidero en concreto 3.000 PSI (Incluye rejilla vibro compactada de 1,05x0,46) | und | 856189 | 598870 | 257319
| 19.1.12 | Cámara de caida Diametro 8",revestida en concreto,malla con vena | ml | 227150 | 202363 | 24787
| 19.1.13 | Cámara de caida Diametro 12"revestida en concreto,malla con vena | ml | 298817 | 267654 | 31163
| 19.1.14 | Cilindro en concreto de 3000 psi e= 0,20 M | m3 | 621527 | 575390 | 46137
| 19.1.15 | Cuneta sección L en concreto simple 3.000 PSI incluye base en recebo compactado e = 0,10 Mts | ml | 146964 | 129646 | 17318
| 19.2 | DIAMETRO 1.50 Mts
| 19.2.1 | Base y cañuela en concreto de 3.000 PSI e = 0,30 Mts | und | 718568 | 710544 | 8024
| 19.2.2 | Pañete interior | ml | 144185 | 133960 | 10225
| 19.2.3 | Cilindro en ladrillo e = 0,30 Mts | ml | 509161 | 507830 | 1331
| 19.2.4 | Cono de reducción H = 0,90 Mts | und | 486512 | 472696 | 13816
| 20 | OTROS
| 20.1 | Señalizacion en Guadua C/3 mts y Polisombra de h=2mts | ml | 16875 | 13948 | 2927
Nuevo | 20.2 | Malla reflectiva color naranja h=1.0m | m | 4050
Nuevo | 20.3 | Cono vial tipo invias | und | 57655
| 20.4 | Suministro e Instalacion Lecho en Arena Para Tuberia | m3 | 80666 | 54470 | 26196
| 20.5 | Suministro e Instalacion Lecho en Grava para Cama de Tuberia D= 1/2 a 3/4 | m3 | 122311 | 100723 | 21588
| 20.6 | Suministro e Instalacion de Kit Silla Yee 8"X 6" PVC Incluye Agarraderas Caucho y Adherencia | und | 186273 | 176480 | 9793
| 20.7 | Suministro e Instalacion de Kit Silla Yee 10"X 6" PVC Incluye Agarraderas Caucho y Adherencia | und | 277152 | 251796 | 25356
| 20.8 | Suministro e Instalacion de Kit Silla Yee 12"X 6" PVC Incluye Agarraderas Caucho Y adherencia | und | 359667 | 332625 | 27042
| 20.9 | Suministro e Instalacion de Silla Yee 14"X 6" PVC Incluye Caucho y Adherencia | und | 374775 | 406612 | -31837
| 20.1 | Suministro e Instalacion de Silla Yee 16"X 6" PVC Incluye Caucho y Adherencia | und | 401760 | 371986 | 29774
| 20.11 | Suministro e Instalacion de Silla Yee 18"X 6" PVC Incluye Caucho y Adherencia | und | 423110 | 378236 | 44874
| 20.12 | Suministro e Instalacion de Silla Yee 20"X 6" PVC Incluye Caucho y Adherencia | und | 595515 | 403695 | 191820
| 20.13 | Suministro e Instalacion de Silla Yee 24"X 6" PVC Incluye Cauchos y Adherencia | und | 505833 | 418695 | 87138
| 20.14 | Suministro e Instalacion Yee en Concreto de 8"X 6" | und | 181803 | 139630 | 42173
| 20.15 | Suministro e Instalacion Yee en Concreto de 10"X 6" | und | 260453 | 200761 | 59692
| 20.16 | Suministro e Instalacion Yee en Concreto de 12"X 6" | und | 342549 | 277762 | 64787
| 20.17 | Suministro e Instalacion Yee en Concreto de 14"X 6" | und | 383167 | 303354 | 79813
| 20.18 | Suministro e Instalacion Yee en Concreto de 16"X 6" | und | 462099 | 359034 | 103065
| 20.19 | Suministro e Instalacion Yee en concreto de 18"X 6" | und | 532501 | 425787 | 106714
| 20.2 | Suministro e Instalacion Yee en Concreto de 20"X 6" | und | 644296 | 522067 | 122229
| 20.21 | Suministro e Instalacion Yee en Concreto de 24"X 6" | und | 878878 | 706217 | 172661
| 20.22 | Suministro e Instalacion Codos en Concreto de 8 " | und | 129458 | 96288 | 33170
| 20.23 | Suministro e Instalacion Codos en Concreto de 10 " | und | 169374 | 126133 | 43241
| 20.24 | Suministro e Instalacion Codos en Concretro de 12 " | und | 241159 | 179133 | 62026
| 20.25 | Suministro e Instalacion Codos en Concreto de 14 " | und | 289940 | 215323 | 74617
Nuevo | 20.26 | Mantenimiento Forestal incluye 20% de reposicion | ha | 2983267 | 1624463 | 1358804
Nuevo | 20.27 | Reforestacion Protectora (h=1m) | ha | 5833078 | 11387 | 5821691
Nuevo | 20.28 | Reforestacion Sistema Agroforestal | ha | 5969167 | 2628277 | 3340890
Nuevo | 20.29 | Mantenimiento Sistema Agroforestal (20% Reposicion) | ha | 2471655 | 57916 | 2413739
Nuevo | 20.3 | Reforestacion Guadua | ha | 1998928 | 28872 | 1970056
Nuevo | 20.31 | Mantenimiento de Guadua (20% Reposicion) | ha | 1602820
Nuevo | 20.32 | Enriquecimiento Forestal | ha | 3211946
Nuevo | 20.33 | Mantenimiento Enriquecimiento Forestal (20% Repos) | ha | 2163990
Nuevo | 20.34 | Establecimiento Arbol Aislado (Incluye Chiquero) | und | 97702
Nuevo | 20.35 | Mantenimiento Árbol Aislado | und | 30773
Nuevo | 20.36 | Aislamiento con cercos de plasticos, a cuatro hilos alambre de púa calibre 12.5 | m | 19842
| 20.37 | Empradizacion con Cespedon | m2 | 17144
| 20.38 | Trinchos en guadua | ml | 75935 | 67508 | 8427
| 20.39 | Trinchos en esterilla | ml | 30188 | 26257 | 3931
| 20.4 | Gaviones, triple torsion,cal 12, suministro e instalacion | m3 | 332418 | 294957 | 37461
| 20.41 | Limpieza de colectores | pul/ml | 14419 | 6418 | 8001
| 20.42 | Utilizacion de Motobomba | dia | 69605 | 62438 | 7167
| 20.43 | Manejo de Aguas Con Diametros de 8" a 12" | glb | 674894 | 625740 | 49154
| 20.44 | Manejo de Aguas Con Diametros de 12" a 24" | glb | 1183246 | 1061387 | 121859
| 20.45 | Manejo de Aguas Con Diametros de 24" a 30" | glb | 1395550 | 1251826 | 143724
| 20.46 | Manejo de Aguas mas de 30" | glb | 2851320 | 2557669 | 293651
| 20.47 | Entibado Tipo 1 (Apuntalamiento) | m2 | 19676 | 16609 | 3067
| 20.48 | Entibado Tipo 1A (Discontinuo en Madera) | m2 | 27653 | 24524 | 3129
| 20.49 | Entibado Tipo 2 (Continuo en Madera) | m2 | 31348 | 27428 | 3920
| 20.5 | Entibado Tipo 3 (Metalico) Con Tableros | m2 | 47057 | 41325 | 5732
| 20.51 | Cerramiento en malla de polietileno naranja h=1,0m, con señalizador tubular de 1.30m. Con 3 cintas | m | 51230 |  | 51230
| 20.52 | Señales provisional movil para obra tipo tripode incluye tablero | und | 282037 |  | 282037
| 20.53 | Suministro de maletines para cerramiento (2m X 1m x 0.50m) con cinta reflectiva grado ingenieria incluye tapa de llenado y tapon de drenaje. 30kg | und | 424345 |  | 424345
| 20.54 | Suministro de valla informativa de piso según diseño IBAL | und | 467917 |  | 467917
| 21 | INSTALACION DE ACCESORIOS
| 21.1 | Instalacion de Accesorios de 1/2" hasta 3/4" | und | 10920 | 10644 | 276
| 21.2 | Instalacion de Accesorios de 1" hasta 2" | und | 15288 | 10644 | 4644
| 21.3 | Instalacion de Accesorios de 3" hasta 4" | und | 28850 | 12272 | 16578
| 21.4 | Instalacion de Accesorios de 6" hasta 8" | und | 71453 | 28202 | 43251
| 21.5 | Instalacion de Accesorios de 10" hasta 14" | und | 139335 | 70505 | 68830
| 21.6 | Instalacion de Accesorios de 16" hasta 20" | und | 167201 | 149982 | 17219
| 22 | SUMINISTRO E INSTALACION DE ACCESORIOS
| 22.1 | Suministro e Instalacion de registro de incorporacion 1/2" Bronce | und | 46159 | 35677 | 10482
| 22.2 | Suministro e Instalación de registro de incorporación 3/4" Bronce | und | 70439 | 61788 | 8651
| 22.3 | Suministro e Instalación de unión P.F 1/2" | und | 16894 | 11699 | 5195
| 22.4 | Suministro e Instalación de unión P.F 3/4" | und | 30717 | 35409 | -4692
| 22.5 | Suministro e Instalacion Llave de Paso 1/2" RW Bronce | und | 84703 | 31728 | 52975
| 22.6 | Suministro e Instalacion Llave de Paso 3/4" RW Bronce | und | 105730 | 42385 | 63345
| 22.7 | Suministro e Instalacion Llave de Paso 1" RW Bronce | und | 161765 | 50076 | 111689
| 22.8 | Suministro e Instalacion Llave de Paso 2" RW Bromce | und | 365753 | 154502 | 211251
| 22.9 | Suministro e Instalacion Llave de Paso 3" RW Bronce | und | 737203 | 346123 | 391080
| 22.1 | Suministro e Instalacion Llave de Paso 4" RW Bronce | und | 1748768 | 538034 | 1210734
Nuevo | 22.11 | Suministro e Instalacion Llave de Paso PVC 1/2" de Bola | und | 19505
Nuevo | 22.12 | Suministro e Instalacion Llave de Paso PVC 3/4" de Bola | und | 26830
Nuevo | 22.13 | Suministro e Instalacion Llave de Paso PVC 1" de Bola | und | 38502
Nuevo | 22.14 | Suministro e Instalacion Llave de Paso PVC 2" de Bola | und | 64211
Nuevo | 22.15 | Suministro e Instalacion Llave de Paso PVC 3" de Bola | und | 102747
Nuevo | 22.16 | Suministro e Instalacion Llave de Paso PVC 4" de Bola | und | 151938
| 22.17 | Suministro e Instalación Tubería Acometida Domiciliaria pf+uad Polietileno 1/2" | ml | 6694 | 6694 | 0
| 22.18 | Suministro e Instalación Tubería Acometida Domiciliaria pf+uad Polietileno 3/4" | ml | 10276 | 10276 | 0
Nuevo | 22.19 | Suministro e Instalacion de Collar de Derivacion en PVC de 3" X 1/2" | und | 43588
Nuevo | 22.2 | Suministro e Instalacion de Collar de Derivacion en PVC de 3" X 3/4" | und | 43588
Nuevo | 22.21 | Suministro e Instalacion de Collar de Derivacion en PVC de 4" X 1/2" | und | 52541
Nuevo | 22.22 | Suministro e Instalacion de Collar de Derivacion en PVC de 4" X 3/4" | und | 52674
Nuevo | 22.23 | Suministro e Instalacion de Collar de Derivacion en PVC de 6" X 1/2" | und | 100538
Nuevo | 22.24 | Suministro e Instalacion de Collar de Derivacion en PVC de 6" X 3/4" | und | 99396
Nuevo | 22.25 | Suministro e Instalacion de Collar de Derivacion en PVC de 8" X 1" | und | 135575
| 22.26 | Suministro e Instalacion de Collar de Derivacion en Hierro Ductil 3" X 1/2" | und | 75537 | 37997 | 37540
| 22.27 | Suministro e Instalacion de Collar de Derivacion en Hierro Ductil 3" X 3/4" | und | 77520 | 37238 | 40282
| 22.28 | Suministro e Instalacion de Collar de Derivacion en Hierro Ductil 3" X 1" | und | 93431 | 62318 | 31113
| 22.29 | Suministro e Instalacion de Collar de Derivacion en Hierro Ductil 4" X 1/2" | und | 86076 | 33505 | 52571
| 22.3 | Suministro e Instalacion de Collar de Derivacion en Hierro Ductil 4" X 3/4" | und | 88059 | 39934 | 48125
| 22.31 | Suministro e Instalacion de Collar de Derivacion en Hierro Ductil 4" X 1" | und | 101891 | 67466 | 34425
| 22.32 | Suministro e Instalacion de Collar de Derivacion en Hierro Ductil 6" X 1/2" | und | 140243 | 62318 | 77925
| 22.33 | Suministro e Instalacion de Collar de Derivacion en Hierro Ductil 6" X 3/4" | und | 142226 | 67466 | 74760
| 22.34 | Suministro e Instalacion de Collar de Derivacion en Hierro Ductil 6" X 1" | und | 159030 | 60821 | 98209
| 22.35 | Suministro e Instalacion Valvula de Compuerta Sello de Bronce Vastago no Ascendente Extremo Liso PVC de 2" | und | 765008 | 636106 | 128902
| 22.36 | Suministro e Instalacion Valvula de Compuerta Sello de Bronce Vastago no Ascendente Extremo Liso PVC de 3" | und | 1110309 | 1029862 | 80447
| 22.37 | Suministro e Instalacion Valvula de Compuerta Sellos de Bronce Vastago no Ascendente Extremo Liso PVC de 4" | und | 1354843 | 1191822 | 163021
| 22.38 | Suministro e Instalacion Valvula de Compuerta Sello de Bronce Vastago no Ascendente Extremo Liso PVC de 6" | und | 2820924 | 2286909 | 534015
| 22.39 | Suministro e Instalacion Valvula de Compuerta Sello de Bronce Vastago no Ascendente Extremo Liso PVC de 8" | und | 4171016 | 3948112 | 222904
| 22.4 | Suministro e Instalacion Valvula de Compuerta Sello de Bronce Vastago no Ascendente Extremo Liso PVC de 10" | und | 6939008
| 22.41 | Suministro e Instalacion Valvula de Compuerta Sello de Bronce Vastago no Ascendente Extremo Liso PVC de 12" | und | 10596542
| 22.42 | Suministro e Instalacion Valvula de Compuerta Sello de Bronce Vastago no Ascendente Extremo Liso PVC de 14" | und | 16043720
| 22.43 | Suministro e Instalacion Valvula de Compuerta Sello de Bronce Vastago no Ascendente Extremo Liso PVC de 16" | und | 22599879
| 22.44 | Suministro e Instalacion Valvula de Compuerta Sello de Bronce Vastago no Ascendente Extremo Liso PVC de 18" | und | 44970864
| 22.45 | Suministro e Instalacion Valvula de Compuerta Sello de Bronce Vastago no Ascendente Extremo Liso PVC de 20" | und | 50481966
| 22.46 | Suministro e Instalacion Valvula Ventosa de 1" Roscada Triple Accion | und | 1068066 | 324373 | 743693
| 22.47 | Suministro e Instalacion Valvula Ventosa de 2" Roscada Triple Accion | und | 1142248 | 602773 | 539475
| 22.48 | Suministro e Instalacion Valvula Ventosa de 3" Bridada Triple Accion | und | 1270235 | 944973 | 325262
| 22.49 | Suministro e Instalacion Valvula Ventosa de 4" Bridada Triple Accion | und | 2212429 | 1323423 | 889006
| 22.5 | Suministro e Instalacion Valvula Ventosa de 6" Bridada Triple Accion | und | 5760251 | 1594062 | 4166189
| 22.51 | Suministro e Instalacion Valvula Ventosa de 8" Bridada Triple Accion | und | 9208751 | 2598912 | 6609839
| 23 | INSTALACION DE TUBERÍA PVC PRESION
| 23.1 | Hasta 2.00 Mts
| 23,1,1 | De Diametro 2" | ml | 10361 | 9295 | 1066
| 23,1,2 | De Diametro 3" | ml | 16067 | 14413 | 1654
| 23,1,3 | De Diametro 4" | ml | 20556 | 18440 | 2116
| 23,1,4 | De Diametro 6" | ml | 30549 | 27404 | 3145
| 23,1,5 | De Diametro 8" | ml | 40477 | 36310 | 4167
| 23,1,6 | De Diametro 10" | ml | 50811 | 45579 | 5232
| 23,1,7 | De Diametro 12" | ml | 70318 | 66648 | 3670
| 23,1,8 | De Diametro 14" | ml | 74299 | 63078 | 11221
| 23,1,9 | De Diametro 16" | ml | 89398 | 80193 | 9205
| 23,1,10 | De Diametro 18" | ml | 99467 | 89224 | 10243
| 23,1,11 | De Diametro 20" | ml | 115378 | 103497 | 11881
| 24 | SUMINISTRO E INSTALACION TUBERIA PVC UNION MECANICA PRESION RDE 21
| 24.1 | De 0,00 a 2.00 Mts
| 24,1,1 | De Diametro 2" | ml | 26678 | 25534 | 1144
| 24,1,2 | De Diametro 3" | ml | 45789 | 43426 | 2363
| 24,1,3 | De Diametro 4" | ml | 69384 | 65943 | 3441
| 24,1,4 | De Diametro 6" | ml | 136778 | 130462 | 6316
| 24,1,5 | De Diametro 8" | ml | 220191 | 210487 | 9704
| 24,1,6 | De Diametro 10" | ml | 333529 | 356737 | -23208
| 24,1,7 | De Diametro 12" | ml | 465763 | 449615 | 16148
| 24,1,8 | De Diametro 14" | ml | 564623 | 537868 | 26755
| 24,1,9 | De Diametro 16" | ml | 732852 | 703186 | 29666
| 24,1,10 | De Diametro 18" | ml | 925236 | 888666 | 36570
| 24,1,11 | De Diametro 20" | ml | 1143972 | 1099154 | 44818

## SALARIOS
CALCULO DEL FACTOR PRESTACIONAL
VALOR REAL DEL SALARIO 2020 - AFECTACIÓN PRESTACIONAL ANUAL
Salario minimo vigente (A) | 877803
Subsidio de transporte (B) | 102854
Total Salario + subsidio de transporte | 980657
|  | AFECTACIÓN PRESTACIONAL ANUAL | [11 empty] | PESOS | N°. SMMLV | FACTOR PRESTACIONAL | V.JORNAL + PRESTACIONES
|  | 1 |  | 1.7 |  | 2.5 |  | 2.8 |  | 3 |  | 1 | AYUDANTE | 32688.5667 | 1 | 180.6% | 59022.9407
SALARIO |  |  | % |  | % |  | % |  | % |  | % | 2 | OFICIAL | 53170.6367 | 1.7 | 172.4% | 91677.6734
Mensual (A) |  | 877803 |  | 1492265.1 |  | 2194507.5 |  | 2457848.4 |  | 2633409 |  | 3 | MAESTRO | 73150.25 | 2.5 | 163.2% | 119370.7253
Subsidio de transporte (B) |  | 102854 |  | 102854 |  | 0 |  | 0 |  | 0 |  | 4 | CADENERO | 53170.6367 | 1.7 | 172.4% | 91677.6734
Total Salario mensual + subsidio de transporte (A) + (B) |  | 980657 |  | 1595119.1 |  | 2194507.5 |  | 2457848.4 |  | 2633409 |  | 5 | SOLDADOR | 53170.6367 | 1.7 | 172.4% | 91677.6734
JORNAL |  | 32688.5667 |  | 53170.6367 |  | 73150.25 |  | 81928.28 |  | 87780.3 |  | 6 | TOPOGRAFO | 81928.28 | 2.8 | 162.9% | 133485.2124
Total Salario anual | 12 | 10533636 | 100% | 17907181.2 | 100% | 26334090 | 100% | 29494180.8 | 100% | 31600908 | 100% | 7 | ING. FORESTAL | 87780.3 | 3 | 162.8% | 142894.8704
Subsidio de transporte anual | 12 | 1234248 | 11.72% | 1234248 | 6.892% | 0 | 0% | 0 | 0% | 0 | 0%
Salario anual con sub. De transporte |  | 11767884 |  | 19141429.2 |  | 26334090 |  | 29494180.8 |  | 31600908
PRESTACIONES SOCIALES |  |  | % |  | % |  | % |  | % |  | %
Cesantias anuales | 8.333% | 980657 | 9.31% | 1595119.1 | 8.908% | 2194507.5 | 8.333% | 2457848.4 | 8.333% | 2633409 | 8.333%
Interes sobre cesantia | 1% | 117678.84 | 1.117% | 191414.292 | 1.069% | 263340.9 | 1% | 294941.808 | 1% | 316009.08 | 1%
Prima - 30 días | 8.333% | 980657 | 9.31% | 1595119.1 | 8.908% | 2194507.5 | 8.333% | 2457848.4 | 8.333% | 2633409 | 8.333%
Vacaciones - 15 días | 4.167% | 438901.5 | 4.167% | 746132.55 | 4.167% | 1097253.75 | 4.167% | 1228924.2 | 4.167% | 1316704.5 | 4.167%
SUBTOTAL PRESTACIONES SOCIALES |  | 2517894.34 |  | 4127785.042 |  | 5749609.65 |  | 6439562.808 |  | 6899531.58
SEGURIDAD SOCIAL |  |  | % |  | % |  | % |  | % |  | %
Pensiones (AFP) | 12% | 1264036.32 | 12% | 2148861.744 | 12% | 3160090.8 | 12% | 3539301.696 | 12% | 3792108.96 | 12%
Salud (EPS) | 8.5% | 895359.06 | 8.5% | 1522110.402 | 8.5% | 2238397.65 | 8.5% | 2507005.368 | 8.5% | 2686077.18 | 8.5%
Riesgos Laborales ARL (V) | 6.96% | 733141.0656 | 6.96% | 1246339.8115 | 6.96% | 1832852.664 | 6.96% | 2052794.9837 | 6.96% | 2199423.1968 | 6.96%
SUBTOTAL SEGURIDAD SOCIAL |  | 2892536.4456 |  | 4917311.9575 |  | 7231341.114 |  | 8099102.0477 |  | 8677609.3368
APORTES PARAFISCALES |  |  |  |  | % |  | % |  | % |  | %
SENA | 2% | 210672.72 | 2% | 358143.624 | 2% | 526681.8 | 2% | 589883.616 | 2% | 632018.16 | 2%
ICBF | 3% | 316009.08 | 3% | 537215.436 | 3% | 790022.7 | 3% | 884825.424 | 3% | 948027.24 | 3%
Caja de compensación familiar | 4% | 421345.44 | 4% | 716287.248 | 4% | 1053363.6 | 4% | 1179767.232 | 4% | 1264036.32 | 4%
FIC (Fondo Nacional de Formación Profesional de la Industria de la Construcción) |  | 263340.9 | 2.5% | 447679.53 | 2.5% | 658352.25 | 2.5% | 737354.52 | 2.5% | 790022.7 | 2.5%
SUBTOTAL PARAFISCALES |  | 1211368.14 |  | 2059325.838 |  | 3028420.35 |  | 3391830.792 |  | 3634104.42
DOTACIÓN |  |  | % |  | % |  | % |  | % |  | %
Dotación |  | 350000 | 3.323% | 350000 | 1.955% | 350000 | 1.329% | 350000 | 1.187% | 350000 | 1.108%
Implementos de Seguridad |  | 280000 | 2.658% | 280000 | 1.564% | 280000 | 1.063% | 280000 | 0.9493% | 280000 | 0.8861%
SUBTOTAL DOTACIÓN |  | 630000 |  | 630000 |  | 630000 |  | 630000 |  | 630000
VALOR REAL DEL SALARIO |  | 19019682.9256 | 180.6% | 30875852.0375 | 172.4% | 42973461.114 | 163.2% | 48054676.4477 | 162.9% | 51442153.3368 | 162.8%
El subsidio de transporte se reconoce hasta dos (2) SMMLV
ITEM | UNIDAD | V/UNITARIO 2020
ADMINISTRACION | % | 15%
IMPREVISTOS | % | 5%
UTILIDAD | % | 5%
|  | VALOR JORNAL | FACTOR PRESTACIONAL | N°. SMMLV | V.JORNAL + PRESTACIONES
AYUDANTE | dia | 32688.5667 | 180.6% | 1 | 59022.9407 |  | 7377.8676
OFICIAL | dias | 53170.6367 | 172.4% | 1.7 | 91677.6734 |  | 11459.7092
MAESTRO | dias | 73150.25 | 163.2% | 2.5 | 119370.7253 |  | 18837.5768
CADENERO | dias | 53170.6367 | 172.4% | 1.7 | 91677.6734
SOLDADOR | dias | 53170.6367 | 172.4% | 1.7 | 91677.6734
TOPOGRAFO | dias | 81928.28 | 162.9% | 2.8 | 133485.2124
INGENIERO FORESTAL | dias | 87780.3 | 162.8% | 3 | 142894.8704
Note on B18: Corresponde al mes de salario por cada año de servicio. (8,33%)
Note on B19: El trabajador tiene derecho al pago del 12% anual o proporcional sobre el valor de las cesantias generadas al 31 de Diciembre.
Note on C19: Intereses de cesantias =(cesantias*360dias trabajados*0,12)/360
Note on C21: Vacaciones=(salario mensual x dias trabajados 360)/720
Note on B24: CAGB: Ley 797 de 2003 y el decreto 4982 de 2007. Los aportes a pensión son orientados a cubrir los riesgos laborales o de jubilación por vejez. El 12% del valor debe ser pagado por el empleador y 4% por el empleado.
Note on B26: CAGB: Ley 1562 de 2012. Este gasto corresponde pagarlo al empleador. Para el caso de construcción corresponde a 6.96% (Art 13 del decreto 1772 de 1994)
Note on B31: CAGB: Ley 1122 de 2007 (Art10), Ley 1607 (Art 25) y el decreto 1828 de 2013.
Note on B32: CAGB: Numero de trabajadores. El dueño de la obra debe pagar 1 salario minimo por cada 40 trabajadores.

## EQUIPOS
N°. | EQUIPO | UNIDAD | VALOR UNITARIO PROMEDIO | PRECIO N°. 1 | PRECIO N°. 2 | PRECIO N°. 3
1 | Canguro o Saltarín (Apisonador) | dia | 66967 | 53550 | 77350 | 70000
| Carrotanque Irrigador de asfalto, 1000 Galones de capacidad | hora | 82052 | 82052
2 | Compactador Benitin (Jala Bobo) | hora | 148400 | 180000 | 95200 | 170000
3 | Compactador de llanta (Neumáticos) | hora | 157367 | 150000 | 107100 | 215000
4 | Compresor con Martillo Neumatico Demoledor | dia | 84117 | 85000 | 77350 | 90000
5 | Cortadora de Pavimento con disco | ml | 5959 | 4522 | 5355 | 8000
6 | Diferencial | dia | 25400 | 28000 | 23200 | 25000
7 | Estacion Total | hora | 7500 | 7500 | 7500 | 7500
8 | Mezcladora para Concreto (1Bulto) | hora | 40267 | 38080 | 45220 | 37500
9 | Motobomba Sumergible 3" con Manguera | dia | 51177 | 53550 | 49980 | 50000
10 | Motoniveladora | hora | 154900 | 150000 | 154700 | 160000
11 | Rana (Vibrocompactadora Manual) | dia | 40267 | 38080 | 45220 | 37500
12 | Retroexcavadora de llanta | hora | 115700 | 120000 | 107100 | 120000
13 | Terminadora de asfalto (Finisher) | hora | 267434 | 250000 | 202300 | 350000
14 | Vibrador de Concreto eléctrico | dia | 41457 | 41650 | 45220 | 37500
15 | Vibrocompactador | hora | 105700 | 100000 | 107100 | 110000
16 | Volqueta (Tarifa de Transporte) | m3/km | 1250 | 1160 | 1340
17 | Volqueta de 6m3 | hora | 57709 | 60000 | 74375 | 38750
Note on E2: H&H EQUIPOS Emma Helena Herrera Saldarriaga Tel: 2718958 CELS: 3112246833 - 3167491574
Note on F2: ARRENDAMOS Tel. 2648128 - 3002187611 Atendio: CENAIDA
Note on G2: CONSTRUYA-CONVERO Cra 4 Estadio N°. 31-01 Tel: 2700272 Cel. 3016006128 Atendio Ignacio Vargas
Note on E3: RICARDO ORTIGOZA
Note on E4: UNIVERSAL DE EQUIPOS 2633364 Atendio. TATIANA
Note on F4: ZR CONSTRUCCIONES LUIS ALBERTO ZAMBRANO RODRIGUEZ VALOR UNITARIO + IVA 19%
Note on G4: ANDRES ORTIZ DURAN Cel: 3108054371
Note on E5: RICARDO ORTIGOZA GONZALES
Note on F5: ZR CONSTRUCCIONES LUIS ALBERTO ZAMBRANO RODRIGUEZ VALOR UNITARIO + IVA 19%
Note on G5: ANDRES ORTIZ DURAN Cel: 3108054371
Note on E6: RICARDO ORTIGOZA GONZALES
Note on F6: ZR CONSTRUCCIONES LUIS ALBERTO ZAMBRANO RODRIGUEZ VALOR UNITARIO + IVA 19%
Note on G6: ANDRES ORTIZ DURAN Cel: 3108054371
Note on E7: H&H EQUIPOS Emma Helena Herrera Saldarriaga Tel: 2718958 CELS: 3112246833 - 3167491574
Note on F7: ARRENDAMOS Tel. 2648128 - 3002187611 Atendio: CENAIDA 20m de Standby
Note on G7: CONSTRUYA-CONVERO Cra 4 Estadio N°. 31-01 Tel: 2700272 Cel. 3016006128 Atendio Ignacio Vargas
Note on B8: Diferencial de 2 ton.
Note on E8: H&H EQUIPOS Emma Helena Herrera Saldarriaga Tel: 2718958 CELS: 3112246833 - 3167491574
Note on F8: ARRENDAMOS Tel. 2648128 CENAIDA RESPONDIO LA CONSULTA
Note on G8: CONSTRUYA-CONVERO Cra 4 Estadio N°. 31-01 Tel: 2700272 Cel. 3016006128 Atendio Ignacio Vargas
Note on E9: ALQUILER DE EQUIPOS DE TOPOGRAFIA Cel. 3118419098 Atendio Edison Aviles
Note on F9: GONZALO REYES Cel. 3107633406
Note on G9: Ricardo Vilanueva Cel. 3133527659
Note on E10: H&H EQUIPOS Emma Helena Herrera Saldarriaga Tel: 2718958 CELS: 3112246833 - 3167491574
Note on F10: ARRENDAMOS Tel. 2648128 - 3002187611 Atendio: CENAIDA
Note on G10: SERVI EQUIPOS Cra. 4 #74-76, Jardin Parte Alta Tel. 2713483 Atendio LIXI
Note on E11: H&H EQUIPOS Emma Helena Herrera Saldarriaga Tel: 2718958 CELS: 3112246833 - 3167491574
Note on F11: ARRENDAMOS Tel. 2648128 - 3002187611 Atendio: CENAIDA
Note on G11: CONSTRUYA-CONVERO Cra 4 Estadio N°. 31-01 Tel: 2700272 Cel. 3016006128 Atendio Ignacio Vargas
Note on E12: RICARDO ORTIGOZA GONZALES
Note on F12: ZR CONSTRUCCIONES LUIS ALBERTO ZAMBRANO RODRIGUEZ VALOR UNITARIO + IVA 19%
Note on G12: ANDRES ORTIZ DURAN Cel: 3108054371
Note on E13: H&H EQUIPOS Emma Helena Herrera Saldarriaga Tel: 2718958 CELS: 3112246833 - 3167491574
Note on F13: ARRENDAMOS Tel. 2648128 - 3002187611 Atendio: CENAIDA
Note on G13: SERVI EQUIPOS Cra. 4 #74-76, Jardin Parte Alta Tel. 2713483 Atendio LIXI
Note on E14: RICARDO ORTIGOZA GONZALES
Note on F14: ZR CONSTRUCCIONES LUIS ALBERTO ZAMBRANO RODRIGUEZ VALOR UNITARIO + IVA 19%
Note on G14: ANDRES ORTIZ DURAN Cel: 3108054371
Note on E15: RICARDO ORTIGOZA GONZALES
Note on F15: ZR CONSTRUCCIONES LUIS ALBERTO ZAMBRANO RODRIGUEZ VALOR UNITARIO + IVA 19%
Note on G15: ANDRES ORTIZ DURAN Cel: 3108054371
Note on E16: H&H EQUIPOS Emma Helena Herrera Saldarriaga Tel: 2718958 CELS: 3112246833 - 3167491574
Note on F16: ARRENDAMOS Tel. 2648128 - 3002187611 Atendio: CENAIDA
Note on G16: SERVI EQUIPOS Cra. 4 #74-76, Jardin Parte Alta Tel. 2713483 Atendio LIXI
Note on E17: RICARDO ORTIGOZA GONZALES
Note on F17: ZR CONSTRUCCIONES LUIS ALBERTO ZAMBRANO RODRIGUEZ VALOR UNITARIO + IVA 19%
Note on G17: ANDRES ORTIZ DURAN Cel: 3108054371
Note on E18: PROYECTOS Y MOVIMIENTOS S.A.S Avenida Ambala Mina El Vergel Teléfono: 2717299
Note on E19: RICARDO ORTIGOZA GONZALES
Note on F19: ZR CONSTRUCCIONES LUIS ALBERTO ZAMBRANO RODRIGUEZ VALOR UNITARIO + IVA 19%
Note on G19: ANDRES ORTIZ DURAN Cel: 3108054371

## MATERIALES
N°. | MATERIAL | UNIDAD | VALOR UNITARIO PROMEDIO | PRECIO N°. 1 | PRECIO N°. 2 | PRECIO N°. 3
1 | Acero de refuerzo A-37 | kg | 3088 | 3300 | 3096 | 2867
2 | Acero de refuerzo A-60 | kg | 2927 | 3030 | 2916 | 2833
3 | Adhesivo para tubería de pared estructural 310 ml | und | 50000 | 50499 | 49500 | 50000
4 | Agua | lts | 68 | 68
5 | Alambre de pua calibre 12.5 (350 m) | m | 525.619 | 482.5714 | 565.7143 | 528.5714
6 | Alambre Galvanizado N°. 12 | kg | 4166.6667 | 3400 | 3500 | 5600
7 | Alambre Negro N°. 18 | kg | 6038.6667 | 5882 | 6176 | 6058
8 | Angulo de 2" X 1/8" | m | 8266.6667 | 8333.3333 | 7683.3333 | 8783.3333
9 | Arena de Rio | m3 | 51566.6667 | 53550 | 53550 | 47600
10 | Base | m3 | 65603.1174 | 85680 | 63945.3521 | 47184
11 | Barreras plásticas flexibles (maletines) de 2x1x0,50m | und | 262810 | 228480 | 239950 | 320000
12 | Bolsacreto | gbl | 272886 | 272886
13 | Cemento Gris | kg | 514 | 514 | 516 | 512
14 | Cinta Teflón 3/4 x 50m | rollo | 7726.2733 | 7429.17 | 7800.45 | 7949.2
15 | Codales de madera d=0,15m | m | 1200 | 1200 | 1200 | 1200
16 | Conos viales de 70 cm Norma Invías | und | 45633.3333 | 51900 | 50000 | 35000
17 | Cuartón de sajo 2" x 4" x 2,9 m | m | 1900 | 2000 | 1900 | 1800
18 | Cinta Demarcación Peligro-No Pase | m | 54.77 | 71.8 | 34.51 | 58
19 | Esterilla | und | 7633.3333 | 7000 | 7500 | 8400
20 | Formaleta (Concreto) | und | 1392 | 1300 | 1400 | 1476
21 | Formaleta Metalica Sardinel | dia | 1500 | 1500 | 1400 | 1600
22 | Grama | m2 | 9166.6667 | 8000 | 10000 | 9500
23 | Grapas (Largas o Cortas) | kg | 6033.3333 | 5300 | 6800 | 6000
24 | Guadua de 6m | und | 9833.3333 | 9500 | 9500 | 10500
25 | Impermeablizante Concreto | kg | 8270 | 8000 | 8310 | 8500
26 | Ladrillo Tolete Común | und | 540 | 700 | 400 | 520
27 | Limpiador PVC 12 Onzas | und | 15181 | 14597 | 15327 | 15619
28 | Lamina galvanizada cal 20 | m2 | 39016.6667 | 42600 | 37800 | 36650
29 | Liston sajo de 5x3 cm x 2,5 m (varilla) | m | 1300 | 1200 | 1400 | 1300
30 | Madera (medio Cerco Estacas) | m | 1500 | 1600 | 1500 | 1400
31 | Malla reflectiva color naranja h:1.0m | m | 2569 | 2538 | 2600
32 | Malla para gaviones (2 x 1 x 1m) calibre 12 hueco 10 X 10 cm | und | 69667 | 69500 | 69500 | 70000
33 | Mezcla Asfaltica Tipo MDC-19 (Invias 2013) en sitio | m3/comp | 827454.6 | 827454.6
34 | Pago Deposito En Escombrera Autorizada Por La Autoridad Ambiental | m3 | 3571.4286 | 3571.4286
35 | Piedra Media Zonga | m3 | 62931.3333 | 59500 | 65450 | 63844
36 | Piedra Para Gaviones | m3 | 62931.3333 | 59500 | 65450 | 63844
37 | Piedra Rajon | m3 | 61856.1842 | 52704.5526 | 71400 | 61464
38 | Pintura Esmalte | gal | 59434.5333 | 60764.28 | 58000 | 59539.32
39 | Plantula (Altura Promedio 1m) | und | 3000 | 3100 | 2750 | 3150
40 | Poste Plastico para cercas de (8cmx6cmx2,2m) | und | 17500 | 17500 | 18000 | 17000
41 | Puntilla promedio (2", 2" 1/2", 3") | lb | 2588.3333 | 2521 | 2647 | 2597
42 | Recebo | m3 | 33310.3094 | 38080 | 29750 | 32100.9283
43 | Riego de Liga CRR-1 (Emulsion) | lt | 4189.038 | 4189.038
44 | Soldadura PVC de 1/16 | und | 17453.73 | 17000.34 | 17850 | 17510.85
45 | Sub-Base | m3 | 62798.3627 | 83300 | 60291.0882 | 44804
46 | Señalizador vial tubular base naranja h=1.30 cm | und | 32553.3333 | 24990 | 37670 | 35000
47 | Señal Preventiva Portátil Tablero y Trípode | und | 205610 | 258900 | 152320
48 | Tabla para formaleta de 2,5cm de espesor x 25cm de anchi x 3m de largo | m | 4666.67 | 4800.01 | 4400 | 4800
49 | Taco Guadua | m | 1638.8889 | 1583.3333 | 1583.3333 | 1750
50 | Tarifa de Transporte | m3/km | 1250 | 1160 | 1340
51 | Tela de cerramiento a = 2,10 m (rollo por 100 m) | m | 1583.3333 | 1500 | 1550 | 1700
52 | Tierra Negra (preparada con sisco) | m3 | 100000 | 80000 | 120000 | 100000
53 | Triturado entre 1/2 y 3/4 pulg | m3 | 81699.8923 | 95200 | 71400 | 78499.6768
54 | Tubo cuadrado 50 x 50 x 1.5mm | m | 11613.6667 | 11691 | 11400 | 11750
55 | Lubricante | lb | 20656 | 20398 | 20790 | 20780
56 | Fertilizante Quimico Compuesto (15-15-15) | kg | 1623 | 78200 | 83200 | 82050
57 | Hidroretenedor bolsa x 840gr | kg | 33840 | 36400 | 32920 | 32200
58 | Insecticida Granular | kg | 36800 | 35000 | 38000 | 37400
59 | Transporte materiales en mula | flete | 22000 | 22000 | 22000 | 22000
60 | Plantulas Frutales | und | 8000 | 8000 | 8200 | 7800
61 | Abonaza | kg | 843.5 | 820 | 780 | 930.5
62 | Plantula (Guadua) | und | 1000 | 1050 | 950 | 1000
ACUEDUCTO
|  |  |  | GERFOR S.A | PAVCO | CELTA
63 | Adaptador Hembra PVC Presion 1/2" | und | 460.6667 | 459 | 463 | 460
64 | Adaptador Hembra PVC Presion 3/4" | und | 833.3333 | 831 | 833 | 836
65 | Adaptador Hembra PVC Presion 1" | und | 1854.6667 | 1853 | 1858 | 1853
66 | Adaptador Hembra PVC Presion 2" | und | 9135 | 9133 | 9138 | 9134
67 | Adaptador Macho PVC Presion 1/2" | und | 407.6667 | 407 | 409 | 407
68 | Adaptador Macho PVC Presion 3/4" | und | 742.3333 | 740 | 743 | 744
69 | Adaptador Macho PVC Presion 1" | und | 1551 | 1549 | 1552 | 1552
70 | Adaptador Macho PVC Presion 2" | und | 5460 | 5456 | 5463 | 5461
71 | Collar Derivación en Hierro Dúctil 3" X 1/2" | und | 37349.34 | 36176 | 47362 | 28510.02
72 | Collar Derivación en Hierro Dúctil 3" X 3/4" | und | 38936.0067 | 40936 | 47362 | 28510.02
73 | Collar Derivación en Hierro Dúctil 3" X 1" | und | 51664.6433 | 42840 | 53550 | 58603.93
74 | Collar Derivación en Hierro Dúctil 4" X 1/2" | und | 45780.49 | 43792 | 57120 | 36429.47
75 | Collar Derivación en Hierro Dúctil 4" X 3/4" | und | 47367.1567 | 48552 | 57120 | 36429.47
76 | Collar Derivación en Hierro Dúctil 4" X 1" | und | 58432.57 | 50456 | 63070 | 61771.71
77 | Collar Derivación en Hierro Dúctil 6" X 1/2" | und | 55032.3433 | 53312 | 69020 | 42765.03
78 | Collar Derivación en Hierro Dúctil 6" X 3/4" | und | 56619.01 | 58072 | 69020 | 42765.03
79 | Collar Derivación en Hierro Dúctil 6" X 1" | und | 70061.6467 | 59976 | 77350 | 72858.94
80 | Collar de Derivacion PVC 3" X 1/2" | und | 11790 | 11335.94 | 11903.57 | 12129.67
81 | Collar de Derivacion PVC 3" X 3/4" | und | 11790 | 11335.94 | 11903.57 | 12129.67
82 | Collar de Derivacion PVC 4" X 1/2" | und | 18952.6667 | 17737 | 20054 | 19067
83 | Collar de Dericacion PVC 4" X 3/4" | und | 19059 | 19044 | 19066 | 19067
84 | Collar de Derivación PVC 6" X 1/2" | und | 23268.3333 | 21950 | 25491 | 22364
85 | Collar de Derivación PVC 6" X 3/4" | und | 22354.6667 | 22339 | 22361 | 22364
86 | Collar de Derivación PVC 8" X 1" | und | 51297.9 | 46683.7 | 53604 | 53606
87 | Galápago Hd De 3” X 1/2” | und | 54764 | 52657.5 | 55289.78 | 56344.12
88 | Galápago Hd De 3” X 3/4” | und | 54764 | 52657.5 | 55289.78 | 56344.12
89 | Galápago Hd De 4” X 1/2” | und | 56311 | 54145 | 56852.25 | 57935.15
90 | Galápago Hd De 4” X 3/4” | und | 56311 | 54145 | 56852.25 | 57935.15
91 | Galápago Hd De 6” X 1/2” | und | 64974 | 62475 | 65598.75 | 66848.25
92 | Galápago Hd De 6” X 3/4” | und | 64974 | 62475 | 65598.75 | 66848.25
93 | Llave de Paso de 1/2" Red White Bronce | und | 56731 | 62200 | 53193 | 54800
94 | Llave de Paso de 3/4" White Bronce | und | 72255 | 83000 | 66164 | 67600
95 | Llave de paso 1" White Bronce | und | 111311 | 134900 | 98532 | 100500
96 | Llave de paso 2" Red White Bronce | und | 269030 | 227500 | 286790 | 292800
97 | Llave de paso 3" Red White Bronce | und | 566682 | 553000 | 687344 | 459700
98 | Llave de paso 4" Red White Bronce | und | 1375934 | 1250000 | 1677900 | 1199900
99 | Llave de Paso PVC 1/2" de Bola Lisa | und | 4573 | 4700 | 5117 | 3900
100 | Llave de Paso PVC 3/4" de Bola Lisa | und | 9135 | 9500 | 11305 | 6600
101 | Llave de Paso PVC 1" de Bola Lisa | und | 12701 | 12400 | 16303 | 9400
102 | Llave de Paso PVC 2" de Bola Lisa | und | 27797 | 24900 | 36890 | 21600
103 | Llave de Paso PVC 3" de Bola Lisa | und | 59117 | 69000 | 65450 | 42900
104 | Llave de Paso PVC 4" de Bola Lisa | und | 98470 | 110900 | 105910 | 78600
105 | Manguera PF. Domiciliaria de 1/2" | m | 2295.0926 | 2293.2778 | 2297 | 2295
106 | Manguera P.F. Domiciliaria de 3/4" | m | 4512.3407 | 4510.0222 | 4514 | 4513
107 | Registro De Corte 1/2" | und | 18593 | 17877.37 | 18771.06 | 19129.25
108 | Registro Incorporación 1/2" Bronce | und | 27769 | 26700.03 | 28035.21 | 28569.52
109 | Registro Incorporación 1/2" Pvc | und | 11407 | 10968.23 | 11516.82 | 11735.78
110 | Registro Incorporación 3/4" Bronce | und | 47193 | 45377.08 | 47646.41 | 48553.19
111 | Union Acometida PF + UAD 1/2" | und | 4357 | 4188.8 | 4398.24 | 4481.54
112 | Union Acometida PF + UAD 3/4" | und | 15415 | 14821.45 | 15562.82 | 15859.13
113 | Válvula de Compuerta Sello de Bronce Vastago no Ascendente Extremo liso PVC de 2" | und | 599776.065 | 660482.13 | 539070
114 | Válvula de Compuerta Sello de Bronce Vastago no Ascendente Extremo liso PVC de 3" | und | 865167 | 950334 | 780000
115 | Válvula de Compuerta Sello de Bronce Vastago no Ascendente Extremo liso PVC de 4" | und | 1060793.965 | 1167326.93 | 954261
116 | Válvula de Compuerta Sello de Bronce Vastago no Ascendente Extremo liso PVC de 6" | und | 2199576.96 | 2420183.92 | 1978970
117 | Válvula de Compuerta Sello de Bronce Vastago no Ascendente Extremo liso PVC de 8" | und | 3279650.71 | 3608101.42 | 2951200
118 | Válvula de Compuerta Sello de Bronce Vastago no Ascendente Extremo liso PVC de 10" | und | 5439738.71 | 5983936.42 | 4895541
119 | Válvula de Compuerta Sello de Bronce Vastago no Ascendente Extremo liso PVC de 12" | und | 8365765.45 | 9202400.9 | 7529130
120 | Válvula de Compuerta Sello de Bronce Vastago no Ascendente Extremo liso PVC de 14" | und | 12723507.965 | 13996835.93 | 11450180
121 | Válvula de Compuerta Sello de Bronce Vastago no Ascendente Extremo liso PVC de 16" | und | 17946142.48 | 19741604.96 | 16150680
122 | Válvula de Compuerta Sello de Bronce Vastago no Ascendente Extremo liso PVC de 18" | und | 35842930.9 | 39427341.8 | 32258520
123 | Válvula de Compuerta Sello de Bronce Vastago no Ascendente Extremo liso PVC de 20" | und | 40251812.475 | 44277644.95 | 36225980
124 | Ventosa 1" Roscada Triple Accion | und | 842223.095 | 904401.19 | 780045
125 | Ventosa 2" Roscada Triple Accion | und | 901568.395 | 967756.79 | 835380
126 | Ventosa 3" Bridada Triple Accion | und | 993107.36 | 1184749.72 | 801465
127 | Ventosa 4" Bridada Triple Accion | und | 1746862.88 | 1875325.76 | 1618400
128 | Ventosa 6" Bridada Triple Accion | und | 4551038.38 | 4884716.76 | 4217360
129 | Ventosa 8" Bridada Triple Accion | und | 7309838.585 | 7845007.17 | 6774670
| TUBERIA RDE 21 |  |  | GERFOR S.A | PAVCO | CELTA
130 | Tuberia de 2" | m | 10234 | 10232 | 10234.3333 | 10232.8333
131 | Tuberia de 3" | m | 22397 | 22393.3333 | 22398.5 | 22397.6667
132 | Tuberia de 4" | m | 36954 | 36947.5 | 36956.1667 | 36956.3333
133 | Tuberia de 6" | m | 80688 | 80674.6667 | 80694.5 | 80694.8333
134 | Tuberia de 8" | m | 136676 | 136652.8333 | 136687 | 136686.5
135 | Tuberia de 10" | m | 215155 | 215119.5 | 215172.8333 | 215171.6667
136 | Tuberia de 12" | m | 301043 | 300992.8333 | 301068 | 301067
137 | Tuberia de 14" | m | 373331 | 373268.3333 | 373361.1667 | 373361.3333
138 | Tuberia de 16" | m | 490002 | 489919.8333 | 490042 | 490044
139 | Tuberia de 18" | m | 628909 | 628803.3333 | 628960.6667 | 628961.3333
140 | Tuberia de 20" | m | 783442 | 783442 | 783442 | 783441.3333
| TUBERIA RDE 26 |  |  | GERFOR S.A | PAVCO | CELTA
141 | Tuberia de 2" | m | 8491 | 8489.6667 | 8491.5 | 8490.8333
142 | Tuberia de 3" | m | 18679 | 18675.8333 | 18680.1667 | 18680.1667
143 | Tuberia de 4" | m | 30851 | 30845.3333 | 30852.6667 | 30852.6667
144 | Tuberia de 6" | m | 66087 | 66076.1667 | 66092.3333 | 66090.6667
145 | Tuberia de 8" | m | 112428 | 112409 | 112437 | 112435.8333
146 | Tuberia de 10" | m | 174996 | 174967.1667 | 175010.5 | 175009
147 | Tuberia de 12" | m | 246685 | 246643.3333 | 246704.6667 | 246704.1667
148 | Tuberia de 14" | m | 306938 | 306886.5 | 306963 | 306962.8333
149 | Tuberia de 16" | m | 407242 | 407173.8333 | 407275.3333 | 407274
150 | Tuberia de 18" | m | 522000 | 521912.3333 | 522042.5 | 522043.8333
151 | Tuberia de 20" | m | 672553 | 672440.5 | 672608.6667 | 672607.3333
ALCANTARILLADO
152 | Arotapa Completa Vibrocompactada | und | 535500 | 541450 | 547400 | 517650
153 | Tapa para Arotapa Vibrocompactada | und | 385362 | 394485 | 416500 | 345100
154 | Rejilla Sola Vibrocompactada para Sumidero de 1,05X0,36 MTS | und | 308726 | 307377 | 333200 | 285600
155 | Rejilla Vibrocompactada para Sumidero 1,05X0,46 MTS | und | 456167 | 464100 | 452200 | 452200
| TUBERIA DE CONCRETO SIN REFUERZO NORMA ICONTEC 1022 CLASE 2 |  |  | TITAN | JAMAR
156 | Tubo Concreto 6" | m | 34475.1 | 34367.2 | 34583
157 | Tubo Concreto 8" | m | 57702.5 | 58072 | 57333
158 | Tubo Concreto 10" | m | 74681.7 | 74446.4 | 74917
159 | Tubo Concreto 12" | m | 94695.5 | 94724 | 94667
160 | Tubo Concreto 14" | m | 125903.5 | 126140 | 125667
161 | Tubo Concreto 16" | m | 164062.4 | 164124.8 | 164000
162 | Tubo Concreto 18" | m | 221390.7 | 221054.4 | 221727
163 | Tubo Concreto 20" | m | 265054.3 | 264941.6 | 265167
164 | Tubo Concreto 24" | m | 379804.8 | 380609.6 | 379000
| TUBERIA DE CONCRETO REFORZADO NORMA ICONTEC 401 CLASE 2 |  |  | TITAN | JAMAR
165 | Tubo Concreto 24" | m | 430743.4 | 389986.8 | 471500
166 | Tubo Concreto 27" | m | 489566 | 489566
167 | Tubo Concreto 30" | m | 500000 |  | 500000
168 | Tubo Concreto 32" | m | 611231.6 | 611231.6
169 | Tubo Concreto 36" | m | 766728.9 | 766740.8 | 766717
170 | Tubo Concreto 40" | m | 937862.8 | 959425.6 | 916300
171 | Tubo Concreto 44" | m | 1074474.8 | 1074474.8
172 | Tubo Concreto 48" | m | 1259400.8 | 1259400.8
| TUBERIA PLASTICA PARA ALCANTARILLADO |  |  | GERFOR S.A | PAVCO
173 | Tubo Plastico 6" 160mm | m | 31810.7222 | 31806.1667 | 31812 | 31814
174 | Tubo Plastico 8" 200mm | m | 43400.2778 | 43309.3333 | 43445.3333 | 43446.1667
175 | Tubo Plastico 10" 250mm | m | 63450.3333 | 63441.6667 | 63454.1667 | 63455.1667
176 | Tubo Plastico 12" 315mm | m | 93813.3333 | 93801.1667 | 93819.3333 | 93819.5
177 | Tubo Plastico 14" 355mm | m | 134349.4444 | 134178.6667 | 134434.3333 | 134435.3333
178 | Tubo Plastico 16" 400mm | m | 164416.8333 | 164395.1667 | 164427.6667 | 164427.6667
179 | Tubo Plastico 18" 450mm | m | 212344.3889 | 212316 | 212358.3333 | 212358.8333
180 | Tubo Plastico 20" 500mm | m | 276834.2222 | 276797.3333 | 276852.5 | 276852.8333
181 | Tubo Plastico 24" | m | 393113.8462 | 393061.5385 | 393139.6923 | 393140.3077
182 | Tubo Plastico 27" | m | 450863.8462 | 450676.3077 | 450957.0769 | 450958.1538
183 | Tubo Plastico 30" | m | 587329.5385 | 587124.6154 | 587432.9231 | 587431.0769
184 | Tubo Plastico 33" | m | 741746.1026 | 727653.8462 | 748792 | 748792.4615
185 | Tubo Plastico 36" | m | 1080053.641 | 1059463.2308 | 1090348.3077 | 1090349.3846
186 | Tubo Plastico 39" | m | 1355968.1692 | 1349525.9754 | 1362410.3631
187 | Tubo Plastico 42" | m | 1550788.1169 | 1543131.2246 | 1558445.0092
| Silla Yee |  |  | GERFOR S.A | PAVCO | CELTA
188 | Silla Yee PVC Alcantarillado 14" X 6" (355mm x 160mm) | und | 223796.3333 | 223768 | 223808 | 223813
189 | Silla Yee PVC Alcantarillado 16" X 6" (400mm x 160mm) | und | 245384.6667 | 245351 | 245398 | 245405
190 | Silla Yee PVC Alcantarillado 18" X 6" (450mm x 160mm) | und | 262464.6667 | 262432 | 262483 | 262479
191 | Silla Yee PVC Alcantarillado 20" X 6" (500mm x 160mm) | und | 400388.6667 | 400341 | 400421 | 400404
192 | Silla Yee PVC Alcantarillado 24" X 6" | und | 328643 | 328597 | 328663 | 328669
| Kit Silla Yee |  |  | GERFOR S.A | PAVCO | CELTA
193 | Kit Silla Yee PVC 8" X 6" (200mm x 160mm) | und | 126352.3333 | 120138 | 129459 | 129460
194 | Kit Silla Yee PVC 10" X 6" (250mm x 160mm) | und | 142837 | 135812 | 146351 | 146348
195 | Kit Silla Yee PVC 12" X 6" (315mm x 160mm) | und | 214772.3333 | 204214 | 220057 | 220046
| YEE EN CONCRETO |  |  | TITAN | JAMAR
196 | Yees Concreto 8" x 6" | umd | 102776 | 79492 | 126060
197 | Yees Concreto 10" x 6" | und | 154960.5 | 140301 | 169620
198 | Yees Concreto 12" x 6" | und | 211014.5 | 179809 | 242220
199 | Yees Concreto 14" x 6" | und | 237206.5 | 215033 | 259380
200 | Yees Concreto 16" x 6" | und | 295428.5 | 274057 | 316800
201 | Yees Concreto 18" x 6" | und | 348144 | 322728 | 373560
202 | Yees Concreto 20" x 6" | und | 434983.5 | 389487 | 480480
203 | Yees Concreto 24" x 6" | und | 620052 | 575484 | 664620
| CODOS EN CONCRETO |  |  |  | JAMAR
204 | Codo en Concreto de 6" | und | 67099.58 |  | 67099.58
205 | Codo en Concreto de 8" | und | 90750.26 |  | 90750.26
206 | Codo en Concreto de 10" | und | 120119.86 |  | 120119.86
207 | Codo en Concreto de 12" | und | 175450.45 |  | 175450.45
208 | Codo en Concreto de 14" | und | 210979.67 |  | 210979.67
Note on C2: varilla lisa
Note on F2: PRECIO HIFER IBAGUE TEL. 2634633
Note on G2: ARMETALES
Note on H2: Agofer Carrera 5 # 79-19, Barrio Jardín (8) 2706969
Note on C3: varilla corrugada
Note on F3: PRECIO HIFER IBAGUE TEL. 2634633
Note on G3: ARMETALES
Note on H3: Agofer Carrera 5 # 79-19, Barrio Jardín (8) 2706969
Note on F6: CENTRAL PECUARIA IBAGUE TEL. 2641160
Note on G6: Diagrotol Veterinaria Cra. 5 #28a10 Cel. 315 2448022 Atendio Carmen
Note on H6: Ferreteria Guerrero Tel. 0382639864
Note on F7: PRECIO HIFER IBAGUE TEL. 2634633
Note on G7: HIERROS DE OCCIDENTE TEL. 2611473 ATENDIO OLGA LUCIA
Note on H7: Ferretería La Española Cra. 5 #22-27 Tel. 2636390
Note on F9: ARMETALES Cra 4c N°. 25-85
Note on G9: HIERROS DE OCCIDENTE TEL. 2611473
Note on H9: PRECIO HIFER IBAGUE TEL. 2634633
Note on F10: ZR CONSTRUCCIONES LUIS ALBERTO ZAMBRANO RODRIGUEZ VALOR UNITARIO + IVA 19%
Note on G10: JUAN CARLOS PARRA INGENIERIA & SUMINISTRO Atendio Jimena Roman Cel. 3175102959
Note on H10: Agregados Cucuana Yovany Oviedo Cel. 3153925334
Note on F11: ZR CONSTRUCCIONES LUIS ALBERTO ZAMBRANO RODRIGUEZ VALOR UNITARIO + IVA 19%
Note on G11: AGREGADOS MARTINEZ
Note on H11: LA CAIMA
Note on F14: HIFER S.A Tel. 0382634633 Atendio Angelica
Note on G14: HIERROS DE OCCIDENTE Tel. 0382611473 Atendio Alexandra
Note on H14: Ferretería Godoy Tel. 0382636309 Atendio Yaneth
Note on F15: ALMACEN
Note on G15: ALMACEN
Note on H15: ALMACEN
Note on F16: MADERAS MIROLINDO TEL. 2644017 - 3125822275 ATENDIO ADELAIDA ROMAN
Note on G16: MADERGUS MADERAS Cra 3 Nª. 20-104 Cel. 3103234131 Sandra Yanet Acosta
Note on H16: PROFORCA Cra 4C Nª. 26-01 Tel. 0382643634 Atendio Carolina Sandoval
Note on F17: HOMECENTER
Note on H17: DOTA EXPRESS DEL TOLIMA Cel. 3134087576
Note on F18: MADERAS MIROLINDO TEL. 2644017 - 3125822275 ATENDIO ADELAIDA ROMAN
Note on G18: MADERGUS MADERAS Cra 3 Nª. 20-104 Cel. 3103234131 Sandra Yanet Acosta
Note on H18: PROFORCA Cra 4C Nª. 26-01 Tel. 0382643634 Atendio Carolina Sandoval
Note on F19: HOMECENTER
Note on F20: MADERAS MIROLINDO TEL. 2644017 - 3125822275 ATENDIO ADELAIDA ROMAN
Note on G20: MADERGUS MADERAS Cra 3 Nª. 20-104 Cel. 3103234131 Sandra Yanet Acosta
Note on H20: PROFORCA Cra 4C Nª. 26-01 Tel. 0382643634 Atendio Carolina Sandoval
Note on F21: H&H EQUIPOS Emma Helena Herrera Saldarriaga Tel: 2718958 CELS: 3112246833 - 3167491574
Note on G21: ARRENDAMOS Tel. 2648128 CENAIDA RESPONDIO LA CONSULTA
Note on H21: CONSTRUYA-CONVERO Cra 4 Estadio N°. 31-01 Tel: 2700272 Cel. 3016006128 Atendio Ignacio Vargas
Note on F22: H&H EQUIPOS Emma Helena Herrera Saldarriaga Tel: 2718958 CELS: 3112246833 - 3167491574
Note on G22: ARRENDAMOS Tel. 2648128 CENAIDA RESPONDIO LA CONSULTA
Note on H22: CONSTRUYA-CONVERO Cra 4 Estadio N°. 31-01 Tel: 2700272 Cel. 3016006128 Atendio Ignacio Vargas
Note on F23: Vivero PAISA frente a MAKRO Atendio Jhon Fredy Cel. 3107559727
Note on G23: VIVERO PROVIDENCIA Frente al centro Comercial LA ESTACION Atendio Elizabeth Morales Cel. 3202322132
Note on H23: VIVERO CENPROFOREST ESTELLA GODOY Cel. 3143898833
Note on F24: CENTRAL PECUARIA IBAGUE TEL. 2641160
Note on G24: Diagrotol Veterinaria Cra. 5 #28a10 Cel. 315 2448022 Atendio Carmen
Note on H24: Ferreteria Guerrero Tel. 0382639864
Note on E25: Guadua de 8mts 2622437
Note on F25: MADERAS MIROLINDO TEL. 2644017 - 3125822275 ATENDIO ADELAIDA ROMAN
Note on G25: MADERGUS MADERAS Cra 3 Nª. 20-104 Cel. 3103234131 Sandra Yanet Acosta
Note on H25: PROFORCA Cra 4C Nª. 26-01 Tel. 0382643634 Atendio Carolina Sandoval
Note on F26: FERRETRANS DEL TOLIMA TEL. 2737462
Note on G26: Ferretería La Española Cra. 5 #22-27 Tel. 2636390
Note on H26: Ferretería Godoy Tel. 0382636309 Atendio Yaneth
Note on F27: HIFER TEL. 2634605 Atendio Maria
Note on G27: LADRILLERA CALAMAR BARRIO MIRAMAR IBAGUE TEL.2604717 ATENDIO LILIANA
Note on H27: Ferretería La Española Cra. 5 #22-27 Tel. 2636390
Note on G29: HIERROS DE OCCIDENTE
Note on F30: MADERAS MIROLINDO TEL. 2644017 - 3125822275 ATENDIO ADELAIDA ROMAN
Note on G30: MADERGUS MADERAS Cra 3 Nª. 20-104 Cel. 3103234131 Sandra Yanet Acosta
Note on H30: PROFORCA Cra 4C Nª. 26-01 Tel. 0382643634 Atendio Carolina Sandoval
Note on F31: MADERAS MIROLINDO TEL. 2644017 - 3125822275 ATENDIO ADELAIDA ROMAN
Note on G31: MADERGUS MADERAS Cra 3 Nª. 20-104 Cel. 3103234131 Sandra Yanet Acosta
Note on H31: PROFORCA Cra 4C Nª. 26-01 Tel. 0382643634 Atendio Carolina Sandoval
Note on F32: HOMECENTER
Note on G32: Ferretería Godoy Tel. 0382636309 Atendio Yaneth
Note on F33: MOLIMALLAS carrera 7 A # 27A - 49 , Belalcazar Ibagué, Tolim Cel. 315 899 8126 Atendio Luz Elena
Note on G33: TOLIMALLAS TEL. 2661903-2661227 ATENDIO CRISTIAN
Note on H33: CONSTRUMALLAS Tel. 0382 745985 ATENDIO: LILIANA MORENO
Note on F34: ASFALTEMOS Direccion: Av Ambala 69-80 - C.C Plazas del Bosque Ofic. 303 - Ibague, Colombia - Teléfono +(57) 8 2755410
Note on F36: ZR CONSTRUCCIONES LUIS ALBERTO ZAMBRANO RODRIGUEZ VALOR UNITARIO + IVA 19%
Note on G36: CONSTRUCCIONES Y AGRAGADOS CUCUANA CEL. 3156310478 2672921
Note on H36: LA CAIMA
Note on F37: ZR CONSTRUCCIONES LUIS ALBERTO ZAMBRANO RODRIGUEZ VALOR UNITARIO + IVA 19%
Note on G37: CONSTRUCCIONES Y AGRAGADOS CUCUANA CEL. 3156310478 2672921
Note on H37: LA CAIMA
Note on F38: AGREGADOS MARTINEZ
Note on G38: JUAN CARLOS PARRA INGENIERIA & SUMINISTRO Atendio Jimena Roman Cel. 3175102959
Note on H38: LA CAIMA
Note on F40: Vivero PAISA frente a MAKRO Atendio Jhon Fredy Cel. 3107559727
Note on G40: VIVERO PROVIDENCIA Frente al centro Comercial LA ESTACION Atendio Elizabeth Morales Cel. 3202322132
Note on H40: VIVERO CENPROFOREST ESTELLA GODOY Cel. 3143898833
Note on F43: ZR CONSTRUCCIONES LUIS ALBERTO ZAMBRANO RODRIGUEZ VALOR UNITARIO + IVA 19%
Note on G43: JUAN CARLOS PARRA INGENIERIA & SUMINISTRO Atendio Jimena Roman Cel. 3175102959
Note on H43: ARENAS Y GRAVAS DE COLOMBIA
Note on F44: ASFALTEMOS S.A.S
Note on F45: INGECOM PRECIO CON IVA
Note on G45: SEMTOL Y ASESORIAS
Note on H45: M&G
Note on F46: ZR CONSTRUCCIONES LUIS ALBERTO ZAMBRANO RODRIGUEZ VALOR UNITARIO + IVA 19%
Note on G46: AGREGADOS MARTINEZ
Note on H46: LA CAIMA
Note on F47: ELENA ORELLAN
Note on H47: DOTA EXPRESS DEL TOLIMA Cel. 3134087576
Note on F49: MADERAS MIROLINDO TEL. 2644017 - 3125822275 ATENDIO ADELAIDA ROMAN
Note on G49: MADERGUS MADERAS Cra 3 Nª. 20-104 Cel. 3103234131 Sandra Yanet Acosta
Note on H49: PROFORCA Cra 4C Nª. 26-01 Tel. 0382643634 Atendio Carolina Sandoval
Note on E50: Guadua de 6m
Note on F50: MADERAS MIROLINDO TEL. 2644017 - 3125822275 ATENDIO ADELAIDA ROMAN
Note on G50: MADERGUS MADERAS Cra 3 Nª. 20-104 Cel. 3103234131 Sandra Yanet Acosta
Note on H50: PROFORCA Cra 4C Nª. 26-01 Tel. 0382643634 Atendio Carolina Sandoval
Note on F51: PROYECTOS Y MOVIMIENTOS S.A.S Avenida Ambala Mina El Vergel Teléfono: 2717299
Note on C52: VALOR ROLLO $ 145000
Note on F52: PLASTICOS CALYPSO IBAGUE TEL. 2618582 ATENDIO ANGIE
Note on G52: PROVI PLASTICOS Calle 16 N°. 1-17 Atendio: Maria Fernanda Cel. 320-9024924
Note on H52: PLASTICOS IBAGUE Tel. 2639972 Atendio. Camilo
Note on F53: Vivero PAISA frente a MAKRO Atendio Jhon Fredy Cel. 3107559727
Note on G53: VIVERO PROVIDENCIA Frente al centro Comercial LA ESTACION Atendio Elizabeth Morales Cel. 3202322132
Note on H53: VIVERO CENPROFOREST ESTELLA GODOY Cel. 3143898833
Note on F54: ZR CONSTRUCCIONES LUIS ALBERTO ZAMBRANO RODRIGUEZ VALOR UNITARIO + IVA 19%
Note on G54: JUAN CARLOS PARRA INGENIERIA & SUMINISTRO Atendio Jimena Roman Cel. 3175102959
Note on H54: ARENAS Y GRAVAS DE COLOMBIA
Note on E56: DROGUERIA COLONY TEL. 0382668184
Note on F56: GERFOR
Note on G56: PAVCO
Note on H56: CELTA
Note on F57: Central pecuaria
Note on G57: Diagrotol
Note on F58: Central pecuaria
Note on G58: Diagrotol
Note on H58: doyare
Note on F59: Central pecuaria
Note on G59: Diagrotol
Note on H59: doyare
Note on F61: Vivero PAISA frente a MAKRO Atendio Jhon Fredy Cel. 3107559727
Note on G61: VIVERO PROVIDENCIA Frente al centro Comercial LA ESTACION Atendio Elizabeth Morales Cel. 3202322132
Note on H61: VIVERO CENPROFOREST ESTELLA GODOY Cel. 3143898833
Note on F62: Vivero PAISA frente a MAKRO Atendio Jhon Fredy Cel. 3107559727
Note on G62: VIVERO PROVIDENCIA Frente al centro Comercial LA ESTACION Atendio Elizabeth Morales Cel. 3202322132
Note on H62: VIVERO CENPROFOREST ESTELLA GODOY Cel. 3143898833
Note on F63: Vivero PAISA frente a MAKRO Atendio Jhon Fredy Cel. 3107559727
Note on G63: VIVERO PROVIDENCIA Frente al centro Comercial LA ESTACION Atendio Elizabeth Morales Cel. 3202322132
Note on H63: VIVERO CENPROFOREST ESTELLA GODOY Cel. 3143898833
Note on F74: ACUATUBOS
Note on G74: INGECOM ALEXIS GUAUQUE CEL.3006982355
Note on H74: METACOL 10%+IVA
Note on F75: ACUATUBOS
Note on G75: INGECOM ALEXIS GUAUQUE CEL.3006982355
Note on H75: METACOL 10%+IVA
Note on F76: ACUATUBOS
Note on G76: INGECOM ALEXIS GUAUQUE CEL.3006982355
Note on H76: METACOL 10%+IVA
Note on F77: ACUATUBOS
Note on G77: INGECOM ALEXIS GUAUQUE CEL.3006982355
Note on H77: METACOL 10%+IVA
Note on F78: ACUATUBOS
Note on G78: INGECOM ALEXIS GUAUQUE CEL.3006982355
Note on H78: METACOL 10%+IVA
Note on F79: ACUATUBOS
Note on G79: INGECOM ALEXIS GUAUQUE CEL.3006982355
Note on H79: METACOL 10%+IVA
Note on F80: ACUATUBOS
Note on G80: INGECOM ALEXIS GUAUQUE CEL.3006982355
Note on H80: METACOL 10%+IVA
Note on F81: ACUATUBOS
Note on G81: INGECOM ALEXIS GUAUQUE CEL.3006982355
Note on H81: METACOL 10%+IVA
Note on F82: ACUATUBOS
Note on G82: INGECOM ALEXIS GUAUQUE CEL.3006982355
Note on H82: METACOL 10%+IVA
Note on F96: HOMECENTER
Note on G96: INGECOM ALEXIS GUAUQUE CEL.3006982355
Note on H96: FERRETERIA TUBERIAS Y HERRAMIENTAS DEL TOLIMA LTDA Tel. 2652001 Atendio Martha
Note on F97: HOMECENTER
Note on G97: INGECOM ALEXIS GUAUQUE CEL.3006982355
Note on H97: FERRETERIA TUBERIAS Y HERRAMIENTAS DEL TOLIMA LTDA Tel. 2652001 Atendio Martha
Note on F98: HOMECENTER
Note on G98: INGECOM ALEXIS GUAUQUE CEL.3006982355
Note on H98: FERRETERIA TUBERIAS Y HERRAMIENTAS DEL TOLIMA LTDA Tel. 2652001 Atendio Martha
Note on F99: Ferretería Godoy Tel. 0382636309 Atendio Yaneth
Note on G99: INGECOM ALEXIS GUAUQUE CEL.3006982355
Note on H99: FERRETERIA TUBERIAS Y HERRAMIENTAS DEL TOLIMA LTDA Tel. 2652001 Atendio Martha
Note on F100: Ferretería Godoy Tel. 0382636309 Atendio Yaneth
Note on G100: INGECOM ALEXIS GUAUQUE CEL.3006982355
Note on H100: FERRETERIA TUBERIAS Y HERRAMIENTAS DEL TOLIMA LTDA Tel. 2652001 Atendio Martha
Note on F101: Ferretería Godoy Tel. 0382636309 Atendio Yaneth
Note on G101: INGECOM ALEXIS GUAUQUE CEL.3006982355
Note on H101: FERRETERIA TUBERIAS Y HERRAMIENTAS DEL TOLIMA LTDA Tel. 2652001 Atendio Martha
Note on C102: Registro de Bola Liso o Valvula de Bola
Note on F102: HOMCENTER IBAGUE
Note on G102: INGECOM ALEXIS GUAUQUE CEL.3006982355
Note on H102: TUBERIAS Y HERRAMIENTAS
Note on F103: HOMCENTER IBAGUE
Note on G103: INGECOM ALEXIS GUAUQUE CEL.3006982355
Note on H103: TUBERIAS Y HERRAMIENTAS
Note on F104: HOMCENTER IBAGUE
Note on G104: INGECOM ALEXIS GUAUQUE CEL.3006982355
Note on H104: TUBERIAS Y HERRAMIENTAS
Note on F105: HOMCENTER IBAGUE
Note on G105: INGECOM ALEXIS GUAUQUE CEL.3006982355
Note on H105: TUBERIAS Y HERRAMIENTAS
Note on F106: GRIFOEXPRES
Note on G106: INGECOM ALEXIS GUAUQUE CEL.3006982355
Note on H106: TUBERIAS Y HERRAMIENTAS
Note on G107: INGECOM ALEXIS GUAUQUE CEL.3006982355
Note on H107: TUBERIAS Y HERRAMIENTAS
Note on F116: PRECIO METACOL IVA INCLUIDO
Note on G116: INGECOM ALEXIS GUAUQUE CEL.3006982355
Note on F117: PRECIO METACOL IVA INCLUIDO
Note on G117: INGECOM ALEXIS GUAUQUE CEL.3006982355
Note on F118: PRECIO METACOL IVA INCLUIDO
Note on G118: INGECOM ALEXIS GUAUQUE CEL.3006982355
Note on F119: PRECIO METACOL IVA INCLUIDO
Note on G119: INGECOM ALEXIS GUAUQUE CEL.3006982355
Note on F120: PRECIO METACOL IVA INCLUIDO
Note on G120: INGECOM ALEXIS GUAUQUE CEL.3006982355
Note on F121: PRECIO METACOL IVA INCLUIDO
Note on G121: INGECOM ALEXIS GUAUQUE CEL.3006982355
Note on F122: PRECIO METACOL IVA INCLUIDO
Note on G122: INGECOM ALEXIS GUAUQUE CEL.3006982355
Note on F123: PRECIO METACOL IVA INCLUIDO
Note on G123: INGECOM ALEXIS GUAUQUE CEL.3006982355
Note on F124: PRECIO METACOL IVA INCLUIDO
Note on G124: INGECOM ALEXIS GUAUQUE CEL.3006982355
Note on F125: PRECIO METACOL IVA INCLUIDO
Note on G125: INGECOM ALEXIS GUAUQUE CEL.3006982355
Note on F126: PRECIO METACOL IVA INCLUIDO
Note on G126: INGECOM ALEXIS GUAUQUE CEL.3006982355
Note on F127: METACOL 10%+IVA
Note on G127: INGECOM ALEXIS GUAUQUE CEL.3006982355
Note on F128: METACOL 10%+IVA
Note on G128: INGECOM ALEXIS GUAUQUE CEL.3006982355
Note on F129: METACOL 10%+IVA
Note on G129: INGECOM ALEXIS GUAUQUE CEL.3006982355
Note on F130: METACOL 10%+IVA
Note on G130: INGECOM ALEXIS GUAUQUE CEL.3006982355
Note on F131: METACOL 10%+IVA
Note on G131: INGECOM ALEXIS GUAUQUE CEL.3006982355
Note on F132: METACOL 10%+IVA
Note on G132: INGECOM ALEXIS GUAUQUE CEL.3006982355
Note on F133: Tuberia Presion Union Mecanica Valor Precio x metro IVA Incluido
Note on G133: UNION PLATINO Precio x metro IVA incluido
Note on H133: TUBO UNION MECANICA RIEBER Precio x metro IVA Incluido
Note on F145: Tuberia Presion Union Mecanica Valor Precio x metro IVA Incluido
Note on G145: UNION PLATINO Precio x metro IVA incluido
Note on H145: TUBO UNION MECANICA RIEBER Precio x metro IVA Incluido
Note on F158: FERRETERIA TUBERIAS Y HERRAMIENTAS DEL TOLIMA LTDA
Note on G158: MISCELANEA MORENO
Note on H158: FERRETERIA SUMINISTROS INDUSTRIALES DEL TOLIMA
Note on F159: FERRETERIA TUBERIAS Y HERRAMIENTAS DEL TOLIMA LTDA
Note on G159: MISCELANEA MORENO
Note on H159: FERRETERIA SUMINISTROS INDUSTRIALES DEL TOLIMA
Note on F160: FERRETERIA TUBERIAS Y HERRAMIENTAS DEL TOLIMA LTDA
Note on G160: MISCELANEA MORENO
Note on H160: FERRETERIA SUMINISTROS INDUSTRIALES DEL TOLIMA
Note on F161: FERRETERIA TUBERIAS Y HERRAMIENTAS DEL TOLIMA LTDA
Note on G161: MISCELANEA MORENO
Note on H161: FERRETERIA SUMINISTROS INDUSTRIALES DEL TOLIMA
Note on F181: Javier Susunaga: TUBERIA SUPRAFORT DE 6" A 20" Y 24", 27", 30" SUPRAFORT - 33, 36, 39, 42 SUPRALOC
Note on G181: Javier Susunaga: NOVAFORT

## Insumo Concreto - Morteros
TABLA DE CONCRETOS - MORTEROS - DOSIFICACION Y PRECIOS DE INSUMOS (SIN MANO DE OBRA Y FORMALETA)
MATERIAL | UNIDAD | CEMENTO kg | ARENA m3 | TRITURADO m3 | AGUA | PIEDRA m3 | MEZCLADORA | VIBRADOR | PRECIO | DESPERDICIO | VALOR CON DESPERDICIO
VALOR |  | 514 | 51566.6667 | 81699.8923 | 68 | 62931.3333 | 0 | 0
CONCRETOS
CONCRETO SIMPLE DE 2000 PSI (1:3:4) | m3 | 260 | 0.63 | 0.84 | 170 |  |  |  | 246314.9095 | 5% | 258630.655
CONCRETO SIMPLE DE 2500 PSI (1:2:4) | m3 | 300 | 0.48 | 0.95 | 170 |  |  |  | 268126.8977 | 5% | 281533.2426
CONCRETO SIMPLE DE 3000 PSI (1:2:3) | m3 | 350 | 0.56 | 0.84 | 180 |  |  |  | 289645.2429 | 5% | 304127.505
CONCRETO SIMPLE DE 3500 PSI (1:2:2) | m3 | 420 | 0.67 | 0.67 | 250 |  |  |  | 322168.5945 | 5% | 338277.0242
CONCRETO SIMPLE DE 4000 PSI | m3 | 450 | 0.67 | 0.67 | 250 |  |  |  | 337588.5945 | 5% | 354468.0242
CONCRETO CICLOPEO DE 2500 PSI | m3 | 300 | 0.48 | 0.95 | 170 | 0.4 |  |  | 293299.431 | 5% | 307964.4026
CONCRETO CICLOPEO DE 3000 PSI | m3 | 350 | 0.56 | 0.84 | 180 | 0.4 |  |  | 314817.7762 | 5% | 330558.665
MORTEROS
MORTERO 1:2 | m3 | 610 | 0.97 |  | 250 |  |  |  | 380559.6667 | 5% | 399587.65
MORTERO 1:3 | m3 | 454 | 1.1 |  | 250 |  |  |  | 307079.3333 | 5% | 322433.3
MORTERO 1:4 | m3 | 364 | 1.16 |  | 240 |  |  |  | 263233.3333 | 5% | 276395
MORTERO 1:5 | m3 | 302 | 1.2 |  | 240 |  |  |  | 233428 | 5% | 245099.4

## 1,1
EMPRESA IBAGUEREÑA DE ACUEDUCTO Y ALCANTARILLADO
ANÁLISIS DE PRECIOS UNITARIOS
IBAL S.A E.S.P OFICIAL
PRELIMINARES: |  |  |  |  | ESPECIFICACIÓN: 1,1
ITEM: LOCALIZACION Y REPLANTEO TOPOGRAFICO |  |  |  |  | UNIDAD : m
I. EQUIPO
Descripción |  | Tipo | Tarifa/Hora | Rendimiento | Valor-Unit.
ESTACION |  |  | 7500 | 0.23328 | 1749.5745
[5 empty] | Sub-Total | 1749.5745
II. MATERIALES EN OBRA
Descripción |  | Unidad | Precio-Unit. | Cantidad | Valor-Unit.
MADERA MEDIO CERCO (ESTACAS) |  | ML | 1500 | 0.1 | 150
PUNTILLA PROMEDIO (2", 2" 1/2", 3") |  | LB | 2588.3333 | 0.22 | 569.4333
PINTURA ESMALTE |  | GAL | 59434.5333 | 0.00083 | 49.3307
[5 empty] | Sub-Total | 768.764
III. TRANSPORTES
Material | Vol. Peso ó Cant. | Cantidad | M3-Km | Tarifa | Valor-Unit.
[5 empty] | Sub-Total | 0
IV. MANO DE OBRA
Trabajador | Jornal | Prestaciones | Jornal Total | Rendimiento | Valor-Unit.
TOPOGRAFO | 81928.28 | 162.9% | 133485.2124 | 0.0083 | 1107.9273 |  | 125
CADENERO (1) | 53170.6367 | 172.4% | 91677.6734 | 0.005 | 458.3884
[5 empty] | Sub-Total | 1566.3156
|  |  | Total Costo Directo |  |  | 4084.6541
V. COSTOS INDIRECTOS
Descripción |  |  |  | Porcentaje | Valor Total
ADMINISTRACION |  |  |  | 15% | 612.6981
IMPREVISTOS |  |  |  | 5% | 204.2327
UTILIDAD |  |  |  | 5% | 204.2327
[5 empty] | Sub-Total | 1021.1635
|  | Precio unitario total aproximado al peso |  |  |  | 5106

## 1,2
EMPRESA IBAGUEREÑA DE ACUEDUCTO Y ALCANTARILLADO
ANÁLISIS DE PRECIOS UNITARIOS
IBAL S.A E.S.P OFICIAL
PRELIMINARES: |  |  |  |  | ESPECIFICACIÓN: 1,2
ITEM: TRANSPORTE DE SOBRANTE |  |  |  |  | UNIDAD : m3/km
I. EQUIPO
Descripción |  | Tipo | Tarifa/Hora | Rendimiento | Valor-Unit.
[5 empty] | Sub-Total | 0
II. MATERIALES EN OBRA
Descripción |  | Unidad | Precio-Unit. | Cantidad | Valor-Unit.
[5 empty] | Sub-Total | 0
III. TRANSPORTES
Material | Vol. Peso ó Cant. | Distancia | Tarifa/Hora | Rendimiento | Valor-Unit.
VOLQUETA 6 m3 | 1 | 1 | 57709 | 0.024125 | 1392.2296
[5 empty] | Sub-Total | 1392.2296
IV. MANO DE OBRA
Trabajador | Jornal | Prestaciones | Jornal Total | Rendimiento | Valor-Unit.
[5 empty] | Sub-Total | 0
|  |  | Total Costo Directo |  |  | 1392.2296
V. COSTOS INDIRECTOS
Descripción |  |  |  | Porcentaje | Valor Total
ADMINISTRACION |  |  |  | 15% | 208.8344
IMPREVISTOS |  |  |  | 5% | 69.6115
UTILIDAD |  |  |  | 5% | 69.6115
[5 empty] | Sub-Total | 348.0574
|  | Precio unitario total aproximado al peso |  |  |  | 1740

## 1,3
EMPRESA IBAGUEREÑA DE ACUEDUCTO Y ALCANTARILLADO
ANÁLISIS DE PRECIOS UNITARIOS
IBAL S.A E.S.P OFICIAL
PRELIMINARES: |  |  |  |  | ESPECIFICACIÓN: 1,3
ITEM: CARGUE DE SOBRANTES A MANO |  |  |  |  | UNIDAD : m3
I. EQUIPO
Descripción |  | Tipo | Tarifa/Hora | Rendimiento | Valor-Unit.
HERRAMIENTA MENOR (10%MO) |  |  |  |  | 635.8419
[5 empty] | Sub-Total | 635.8419
II. MATERIALES EN OBRA
Descripción |  | Unidad | Precio-Unit. | Cantidad | Valor-Unit.
[5 empty] | Sub-Total | 0
III. TRANSPORTES
Material | Vol. Peso ó Cant. | Distancia | M3-Km | Tarifa | Valor-Unit.
[5 empty] | Sub-Total | 0
IV. MANO DE OBRA
Trabajador | Jornal | Prestaciones | Jornal Total | Rendimiento | Valor-Unit.
AYUDANTES (4) | 130754.2667 | 180.6% | 236091.7629 | 0.026932 | 6358.4185
[5 empty] | Sub-Total | 6358.4185
|  |  | Total Costo Directo |  |  | 6994.2604
V. COSTOS INDIRECTOS
Descripción |  |  |  | Porcentaje | Valor Total
ADMINISTRACION |  |  |  | 15% | 1049.1391
IMPREVISTOS |  |  |  | 5% | 349.713
UTILIDAD |  |  |  | 5% | 349.713
[5 empty] | Sub-Total | 1748.5651
|  | Precio unitario total aproximado al peso |  |  |  | 8743

## 1,4
EMPRESA IBAGUEREÑA DE ACUEDUCTO Y ALCANTARILLADO
ANÁLISIS DE PRECIOS UNITARIOS
IBAL S.A E.S.P OFICIAL
PRELIMINARES: |  |  |  |  | ESPECIFICACIÓN: 1,4
ITEM: CARGUE DE SOBRANTES A MAQUINA |  |  |  |  | UNIDAD : m3
I. EQUIPO
Descripción |  | Tipo | Tarifa/Hora | Rendimiento | Valor-Unit.
RETROCARGADOR |  |  | 115700 | 0.046237 | 5349.6177
[5 empty] | Sub-Total | 5349.6177
II. MATERIALES EN OBRA
Descripción |  | Unidad | Precio-Unit. | Cantidad | Valor-Unit.
[5 empty] | Sub-Total | 0
III. TRANSPORTES
Material | Vol. Peso ó Cant. | Distancia | M3-Km | Tarifa | Valor-Unit.
[5 empty] | Sub-Total | 0
IV. MANO DE OBRA
Trabajador | Jornal | Prestaciones | Jornal Total | Rendimiento | Valor-Unit.
[5 empty] | Sub-Total | 0
|  |  | Total Costo Directo |  |  | 5349.6177
V. COSTOS INDIRECTOS
Descripción |  |  |  | Porcentaje | Valor Total
ADMINISTRACION |  |  |  | 15% | 802.4427
IMPREVISTOS |  |  |  | 5% | 267.4809
UTILIDAD |  |  |  | 5% | 267.4809
[5 empty] | Sub-Total | 1337.4044
|  | Precio unitario total aproximado al peso |  |  |  | 6687

## 1,5
EMPRESA IBAGUEREÑA DE ACUEDUCTO Y ALCANTARILLADO
ANÁLISIS DE PRECIOS UNITARIOS
IBAL S.A E.S.P OFICIAL
PRELIMINARES: |  |  |  |  | ESPECIFICACIÓN: 1,5
ITEM: DISPOSICION FINAL DE SOBRANTES EN ESCOMBRERA AUTORIZADA |  |  |  |  | UNIDAD : m3
I. EQUIPO
Descripción |  | Tipo | Tarifa/Hora | Rendimiento | Valor-Unit.
[5 empty] | Sub-Total | 0
II. MATERIALES EN OBRA
Descripción |  | Unidad | Precio-Unit. | Cantidad | Valor-Unit.
PAGO DEPOSITO EN ESCOMBRERA AUTORIZADA POR LA AUTORIDAD AMBIENTAL |  |  | 3571.4286 | 1 | 3571.4286
[5 empty] | Sub-Total | 3571.4286
III. TRANSPORTES
Material | Vol. Peso ó Cant. | Distancia | M3-Km | Tarifa | Valor-Unit.
[5 empty] | Sub-Total | 0
IV. MANO DE OBRA
Trabajador | Jornal | Prestaciones | Jornal Total | Rendimiento | Valor-Unit.
[5 empty] | Sub-Total | 0
|  |  | Total Costo Directo |  |  | 3571.4286
V. COSTOS INDIRECTOS
Descripción |  |  |  | Porcentaje | Valor Total
ADMINISTRACION |  |  |  | 15% | 535.7143
IMPREVISTOS |  |  |  | 5% | 178.5714
UTILIDAD |  |  |  | 5% | 178.5714
[5 empty] | Sub-Total | 892.8571
|  | Precio unitario total aproximado al peso |  |  |  | 4464

## 1,6
EMPRESA IBAGUEREÑA DE ACUEDUCTO Y ALCANTARILLADO
ANÁLISIS DE PRECIOS UNITARIOS
IBAL S.A E.S.P OFICIAL
PRELIMINARES: |  |  |  |  | ESPECIFICACIÓN: 1,6
ITEM: CARGUE Y RETIRO DE SOBRANTES HASTA 8 KMTS A MANO |  |  |  |  | UNIDAD : m3/comp
I. EQUIPO
Descripción |  | Tipo | Tarifa/Hora | Rendimiento | Valor-Unit.
HERRAMIENTA MENOR(10%MO) |  |  |  |  | 849.3133
[5 empty] | Sub-Total | 849.3133
II. MATERIALES EN OBRA
Descripción |  | Unidad | Precio-Unit. | Cantidad | Valor-Unit.
PAGO DEPOSITO EN ESCOMBRERA AUTORIZADA POR LA AUTORIDAD AMBIENTAL |  | M3 | 3571.4286 | 1 | 3571.4286
[5 empty] | Sub-Total | 3571.4286
III. TRANSPORTES
Material | Vol. Peso ó Cant. | Distancia | Tarifa/Hora | Rendimiento | Valor-Unit.
Sobrantes | 1 | 8 | 57709 | 0.025 | 11541.8
[5 empty] | Sub-Total | 11541.8
IV. MANO DE OBRA
Trabajador | Jornal | Prestaciones | Jornal Total | Rendimiento | Valor-Unit.
AYUDANTES (4) | 130754.2667 | 180.6% | 236091.7629 | 0.035974 | 8493.1334
[5 empty] | Sub-Total | 8493.1334
|  |  | Total Costo Directo |  |  | 24455.6753
V. COSTOS INDIRECTOS
Descripción |  |  |  | Porcentaje | Valor Total
ADMINISTRACION |  |  |  | 15% | 3668.3513
IMPREVISTOS |  |  |  | 5% | 1222.7838
UTILIDAD |  |  |  | 5% | 1222.7838
[5 empty] | Sub-Total | 6113.9188
|  | Precio unitario total aproximado al peso |  |  |  | 30570

## 1,7
EMPRESA IBAGUEREÑA DE ACUEDUCTO Y ALCANTARILLADO
ANÁLISIS DE PRECIOS UNITARIOS
IBAL S.A E.S.P OFICIAL
PRELIMINARES: |  |  |  |  | ESPECIFICACIÓN: 1,7
ITEM: CARGUE Y RETIRO DE SOBRANTES HASTA 8 KMTS A MAQUINA |  |  |  |  | UNIDAD : m3/comp
I. EQUIPO
Descripción |  | Tipo | Tarifa/Hora | Rendimiento | Valor-Unit.
RETROCARGADOR |  |  | 115700 | 0.050934 | 5893.0895
[5 empty] | Sub-Total | 5893.0895
II. MATERIALES EN OBRA
Descripción |  | Unidad | Precio-Unit. | Cantidad | Valor-Unit.
PAGO DEPOSITO EN ESCOMBRERA AUTORIZADA POR LA AUTORIDAD AMBIENTAL |  | M3 | 3571.4286 | 1 | 3571.4286
[5 empty] | Sub-Total | 3571.4286
III. TRANSPORTES
Material | Vol. Peso ó Cant. | Distancia | Tarifa/Hora | Rendimiento | Valor-Unit.
Sobrantes | 1 | 8 | 57709 | 0.025 | 11541.8
[5 empty] | Sub-Total | 11541.8
IV. MANO DE OBRA
Trabajador | Jornal | Prestaciones | Jornal Total | Rendimiento | Valor-Unit.
[5 empty] | Sub-Total | 0
|  |  | Total Costo Directo |  |  | 21006.3181
V. COSTOS INDIRECTOS
Descripción |  |  |  | Porcentaje | Valor Total
ADMINISTRACION |  |  |  | 15% | 3150.9477
IMPREVISTOS |  |  |  | 5% | 1050.3159
UTILIDAD |  |  |  | 5% | 1050.3159
[5 empty] | Sub-Total | 5251.5795
|  | Precio unitario total aproximado al peso |  |  |  | 26258

## 1,8
EMPRESA IBAGUEREÑA DE ACUEDUCTO Y ALCANTARILLADO
ANÁLISIS DE PRECIOS UNITARIOS
IBAL S.A E.S.P OFICIAL
PRELIMINARES: |  |  |  |  | ESPECIFICACIÓN: 1,8
ITEM: CARGUE Y RETIRO DE SOBRANTES HASTA 16 KMTS A MAQUINA |  |  |  |  | UNIDAD : m3/comp
I. EQUIPO
Descripción |  | Tipo | Tarifa/Hora | Rendimiento | Valor-Unit.
RETROCARGADOR |  |  | 115700 | 0.047534 | 5499.7
[5 empty] | Sub-Total | 5499.7
II. MATERIALES EN OBRA
Descripción |  | Unidad | Precio-Unit. | Cantidad | Valor-Unit.
PAGO DEPOSITO EN ESCOMBRERA AUTORIZADA POR LA AUTORIDAD AMBIENTAL |  | M3 | 3571.4286 | 1 | 3571.4286
[5 empty] | Sub-Total | 3571.4286
III. TRANSPORTES
Material | Vol. Peso ó Cant. | Distancia | Tarifa/Hora | Rendimiento | Valor-Unit.
Sobrantes | 1 | 16 | 57709 | 0.025 | 23083.6
[5 empty] | Sub-Total | 23083.6
IV. MANO DE OBRA
Trabajador | Jornal | Prestaciones | Jornal Total | Rendimiento | Valor-Unit.
[5 empty] | Sub-Total | 0
|  |  | Total Costo Directo |  |  | 32154.7286
V. COSTOS INDIRECTOS
Descripción |  |  |  | Porcentaje | Valor Total
ADMINISTRACION |  |  |  | 15% | 4823.2093
IMPREVISTOS |  |  |  | 5% | 1607.7364
UTILIDAD |  |  |  | 5% | 1607.7364
[5 empty] | Sub-Total | 8038.6821
|  | Precio unitario total aproximado al peso |  |  |  | 40193

## 1,9
EMPRESA IBAGUEREÑA DE ACUEDUCTO Y ALCANTARILLADO
ANÁLISIS DE PRECIOS UNITARIOS
IBAL S.A E.S.P OFICIAL
PRELIMINARES: |  |  |  |  | ESPECIFICACIÓN: 1,9
ITEM: CARGUE Y RETIRO DE SOBRANTES HASTA 24 KMTS A MAQUINA |  |  |  |  | UNIDAD : m3/comp
I. EQUIPO
Descripción |  | Tipo | Tarifa/Hora | Rendimiento | Valor-Unit.
RETROCARGADOR |  |  | 115700 | 0.044125 | 5105.3
[5 empty] | Sub-Total | 5105.3
II. MATERIALES EN OBRA
Descripción |  | Unidad | Precio-Unit. | Cantidad | Valor-Unit.
PAGO DEPOSITO EN ESCOMBRERA AUTORIZADA POR LA AUTORIDAD AMBIENTAL |  | M3 | 3571.4286 | 1 | 3571.4286
[5 empty] | Sub-Total | 3571.4286
III. TRANSPORTES
Material | Vol. Peso ó Cant. | Distancia | Tarifa/Hora | Rendimiento | Valor-Unit.
Sobrantes | 1 | 24 | 57709 | 0.025 | 34625.4
[5 empty] | Sub-Total | 34625.4
IV. MANO DE OBRA
Trabajador | Jornal | Prestaciones | Jornal Total | Rendimiento | Valor-Unit.
[5 empty] | Sub-Total | 0
|  |  | Total Costo Directo |  |  | 43302.1286
V. COSTOS INDIRECTOS
Descripción |  |  |  | Porcentaje | Valor Total
ADMINISTRACION |  |  |  | 15% | 6495.3193
IMPREVISTOS |  |  |  | 5% | 2165.1064
UTILIDAD |  |  |  | 5% | 2165.1064
[5 empty] | Sub-Total | 10825.5321
|  | Precio unitario total aproximado al peso |  |  |  | 54128

## 1,10
EMPRESA IBAGUEREÑA DE ACUEDUCTO Y ALCANTARILLADO
ANÁLISIS DE PRECIOS UNITARIOS
IBAL S.A E.S.P OFICIAL
PRELIMINARES: |  |  |  |  | ESPECIFICACIÓN: 1,10
ITEM: Lleno compactado con material del sitio proveniente de la excavacion |  |  |  |  | UNIDAD : m3/comp
I. EQUIPO
Descripción |  | Tipo | Tarifa/Hora | Rendimiento | Valor-Unit.
SALTARIN |  |  | 66967 | 0.07 | 4687.69
HERRAMIENTA MENOR (10%MO) |  |  |  |  | 1048.6178
Acarreo horizontal (10%MO) |  |  |  |  | 1048.6178
SALTARIN |  | DIA | 66967 | 0.05 | 3348.35
[5 empty] | Sub-Total | 10133.2755
II. MATERIALES EN OBRA
Descripción |  | Unidad | Precio-Unit. | Cantidad | Valor-Unit.
[5 empty] | Sub-Total | 0
III. TRANSPORTES
Material | Vol. Peso ó Cant. | Distancia | M3-Km | Tarifa | Valor-Unit.
[5 empty] | Sub-Total | 0
IV. MANO DE OBRA
Trabajador | Jornal | Prestaciones | Jornal Total | Rendimiento | Valor-Unit.
AYUDANTE (2) | 65377.1333 | 180.6% | 118045.8815 | 0.05 | 5902.2941
OFICIAL (1) | 53170.6367 | 172.4% | 91677.6734 | 0.05 | 4583.8837
[5 empty] | Sub-Total | 10486.1777
|  |  | Total Costo Directo |  |  | 20619.4533
V. COSTOS INDIRECTOS
Descripción |  |  |  | Porcentaje | Valor Total
ADMINISTRACION |  |  |  | 15% | 3092.918
IMPREVISTOS |  |  |  | 5% | 1030.9727
UTILIDAD |  |  |  | 5% | 1030.9727
[5 empty] | Sub-Total | 5154.8633
|  | Precio unitario total aproximado al peso |  |  |  | 25774

## 1,11
EMPRESA IBAGUEREÑA DE ACUEDUCTO Y ALCANTARILLADO
ANÁLISIS DE PRECIOS UNITARIOS
IBAL S.A E.S.P OFICIAL
PRELIMINARES: |  |  |  |  | ESPECIFICACIÓN: 1,11
ITEM: SUMINISTRO DE RECEBO EN ZANJA COMPACTADO C/15 CMS MEDIO MECANICO |  |  |  |  | UNIDAD : m3/comp
I. EQUIPO
Descripción |  | Tipo | Tarifa/Hora | Rendimiento | Valor-Unit.
SALTARIN |  | DIA | 66967 | 0.05 | 3348.35
HERRAMIENTA MENOR (10%MO) |  |  |  |  | 1395.2057
[5 empty] | Sub-Total | 4743.5557
II. MATERIALES EN OBRA
Descripción |  | Unidad | Precio-Unit. | Cantidad | Valor-Unit.
RECEBO |  | M3 | 33310.3094 | 1.05 | 34975.8249
[5 empty] | Sub-Total | 34975.8249
III. TRANSPORTES
Material | Vol. Peso ó Cant. | Distancia | M3-Km | Tarifa | Valor-Unit.
Recebo | 1 | 1 |  | 1250 | 1250
[5 empty] | Sub-Total | 1250
IV. MANO DE OBRA
Trabajador | Jornal | Prestaciones | Jornal Total | Rendimiento | Valor-Unit.
AYUDANTE (2) | 65377.1333 | 180.6% | 118045.8815 | 0.07 | 8263.2117
OFICIALAES (1) | 53170.6367 | 172.4% | 91677.6734 | 0.062053 | 5688.8449
16.6667
[5 empty] | Sub-Total | 13952.0566
|  |  | Total Costo Directo |  |  | 54921.4371
V. COSTOS INDIRECTOS
Descripción |  |  |  | Porcentaje | Valor Total
ADMINISTRACION |  |  |  | 15% | 8238.2156
IMPREVISTOS |  |  |  | 5% | 2746.0719
UTILIDAD |  |  |  | 5% | 2746.0719
[5 empty] | Sub-Total | 13730.3593
|  | Precio unitario total aproximado al peso |  |  |  | 68652

## 1,12
EMPRESA IBAGUEREÑA DE ACUEDUCTO Y ALCANTARILLADO
ANÁLISIS DE PRECIOS UNITARIOS
IBAL S.A E.S.P OFICIAL
PRELIMINARES: |  |  |  |  | ESPECIFICACIÓN: 1,12
ITEM: ACARREO INTERNO EN OBRA 50m |  |  |  |  | UNIDAD : m3
I. EQUIPO
Descripción |  | Tipo | Tarifa/Hora | Rendimiento | Valor-Unit.
HERRAMIENTA MENOR (10%MO) |  |  |  |  | 1180.4588
[5 empty] | Sub-Total | 1180.4588
II. MATERIALES EN OBRA
Descripción |  | Unidad | Precio-Unit. | Cantidad | Valor-Unit.
[5 empty] | Sub-Total | 0
III. TRANSPORTES
Material | Vol. Peso ó Cant. | Distancia | M3-Km | Tarifa | Valor-Unit.
[5 empty] | Sub-Total | 0
IV. MANO DE OBRA
Trabajador | Jornal | Prestaciones | Jornal Total | Rendimiento | Valor-Unit.
AYUDANTE (2) | 65377.1333 | 180.6% | 118045.8815 | 0.1 | 11804.5881
[5 empty] | Sub-Total | 11804.5881
|  |  | Total Costo Directo |  |  | 12985.047
V. COSTOS INDIRECTOS
Descripción |  |  |  | Porcentaje | Valor Total
ADMINISTRACION |  |  |  | 15% | 1947.757
IMPREVISTOS |  |  |  | 5% | 649.2523
UTILIDAD |  |  |  | 5% | 649.2523
[5 empty] | Sub-Total | 3246.2617
|  | Precio unitario total aproximado al peso |  |  |  | 16231

## 1,13
EMPRESA IBAGUEREÑA DE ACUEDUCTO Y ALCANTARILLADO
ANÁLISIS DE PRECIOS UNITARIOS
IBAL S.A E.S.P OFICIAL
PRELIMINARES: |  |  |  |  | ESPECIFICACIÓN: 1,13
ITEM: SUMINISTRO E INSTALACION DE MATERIAL FILTRANTE RELLENO (PEDRAPLEN) |  |  |  |  | UNIDAD : m3
I. EQUIPO
Descripción |  | Tipo | Tarifa/Hora | Rendimiento | Valor-Unit.
HERRAMIENTA MENOR (10%MO) |  |  |  |  | 472.1835
[5 empty] | Sub-Total | 472.1835
II. MATERIALES EN OBRA
Descripción |  | Unidad | Precio-Unit. | Cantidad | Valor-Unit.
PIEDRA RAJON |  | M3 | 61856.1842 | 1 | 61856.1842
[5 empty] | Sub-Total | 61856.1842
III. TRANSPORTES
Material | Vol. Peso ó Cant. | Distancia | M3-Km | Tarifa | Valor-Unit.
[5 empty] | Sub-Total | 0
IV. MANO DE OBRA
Trabajador | Jornal | Prestaciones | Jornal Total | Rendimiento | Valor-Unit.
AYUDANTE (2) | 65377.1333 | 180.6% | 118045.8815 | 0.04 | 4721.8353
[5 empty] | Sub-Total | 4721.8353
|  |  | Total Costo Directo |  |  | 67050.203
V. COSTOS INDIRECTOS
Descripción |  |  |  | Porcentaje | Valor Total
ADMINISTRACION |  |  |  | 15% | 10057.5304
IMPREVISTOS |  |  |  | 5% | 3352.5101
UTILIDAD |  |  |  | 5% | 3352.5101
[5 empty] | Sub-Total | 16762.5507
|  | Precio unitario total aproximado al peso |  |  |  | 83813

## 2,1
EMPRESA IBAGUEREÑA DE ACUEDUCTO Y ALCANTARILLADO
ANÁLISIS DE PRECIOS UNITARIOS
IBAL S.A E.S.P OFICIAL
DEMOLICIONES: |  |  |  |  | ESPECIFICACIÓN: 2,1
ITEM: DEMOLICION MURO SENCILLO E=0,15 |  |  |  |  | UNIDAD : m2
I. EQUIPO
Descripción |  | Tipo | Tarifa/Hora | Rendimiento | Valor-Unit.
HERRAMIENTA MENOR (1O%MO) |  |  |  |  | 1069.8666
[5 empty] | Sub-Total | 1069.8666
II. MATERIALES EN OBRA
Descripción |  | Unidad | Precio-Unit. | Cantidad | Valor-Unit.
[5 empty] | Sub-Total | 0
III. TRANSPORTES
Material | Vol. Peso ó Cant. | Distancia | M3-Km | Tarifa | Valor-Unit.
[5 empty] | Sub-Total | 0
IV. MANO DE OBRA
Trabajador | Jornal | Prestaciones | Jornal Total | Rendimiento | Valor-Unit.
AYUDANTE (1) | 32688.5667 | 180.6% | 59022.9407 | 0.068644 | 4051.5893
OFICIAL (1) | 53170.6367 | 172.4% | 91677.6734 | 0.072505 | 6647.0772
[5 empty] | Sub-Total | 10698.6665
|  |  | Total Costo Directo |  |  | 11768.5331
V. COSTOS INDIRECTOS
Descripción |  |  |  | Porcentaje | Valor Total
ADMINISTRACION |  |  |  | 15% | 1765.28
IMPREVISTOS |  |  |  | 5% | 588.4267
UTILIDAD |  |  |  | 5% | 588.4267
[5 empty] | Sub-Total | 2942.1333
|  | Precio unitario total aproximado al peso |  |  |  | 14711

## 2,2
EMPRESA IBAGUEREÑA DE ACUEDUCTO Y ALCANTARILLADO
ANÁLISIS DE PRECIOS UNITARIOS
IBAL S.A E.S.P OFICIAL
DEMOLICIONES: |  |  |  |  | ESPECIFICACIÓN: 2,2
ITEM: DEMOLICION MURO DOBLE E=0,25 |  |  |  |  | UNIDAD : m2
I. EQUIPO
Descripción |  | Tipo | Tarifa/Hora | Rendimiento | Valor-Unit.
HERRAMIENTA MENOR (10%MO) |  |  |  |  | 1671.9391
[5 empty] | Sub-Total | 1671.9391
II. MATERIALES EN OBRA
Descripción |  | Unidad | Precio-Unit. | Cantidad | Valor-Unit.
[5 empty] | Sub-Total | 0
III. TRANSPORTES
Material | Vol. Peso ó Cant. | Distancia | M3-Km | Tarifa | Valor-Unit.
[5 empty] | Sub-Total | 0
IV. MANO DE OBRA
Trabajador | Jornal | Prestaciones | Jornal Total | Rendimiento | Valor-Unit.
AYUDANTE (1) | 32688.5667 | 180.6% | 59022.9407 | 0.12 | 7082.7529
OFICIAL (1) | 53170.6367 | 172.4% | 91677.6734 | 0.10511 | 9636.6379
[5 empty] | Sub-Total | 16719.3908
|  |  | Total Costo Directo |  |  | 18391.3299
V. COSTOS INDIRECTOS
Descripción |  |  |  | Porcentaje | Valor Total
ADMINISTRACION |  |  |  | 15% | 2758.6995
IMPREVISTOS |  |  |  | 5% | 919.5665
UTILIDAD |  |  |  | 5% | 919.5665
[5 empty] | Sub-Total | 4597.8325
|  | Precio unitario total aproximado al peso |  |  |  | 22989

## 2,3
EMPRESA IBAGUEREÑA DE ACUEDUCTO Y ALCANTARILLADO
ANÁLISIS DE PRECIOS UNITARIOS
IBAL S.A E.S.P OFICIAL
DEMOLICIONES: |  |  |  |  | ESPECIFICACIÓN: 2,3
ITEM: DEMOLICIÓN MANUAL DE CONCRETO |  |  |  |  | UNIDAD : m3
I. EQUIPO
Descripción |  | Tipo | Tarifa/Hora | Rendimiento | Valor-Unit.
HERRAMIENTA MENOR (10%MO) |  |  |  |  | 9787.2461
[5 empty] | Sub-Total | 9787.2461
II. MATERIALES EN OBRA
Descripción |  | Unidad | Precio-Unit. | Cantidad | Valor-Unit.
[5 empty] | Sub-Total | 0
Demolición manual de concreto
| Vol. Peso ó Cant. | Distancia | M3-Km | Tarifa | Valor-Unit.
[5 empty] | Sub-Total | 0
IV. MANO DE OBRA
Trabajador | Jornal | Prestaciones | Jornal Total | Rendimiento | Valor-Unit.
AYUDANTE (3) | 98065.7 | 180.6% | 177068.8222 | 0.55274 | 97872.4607
[5 empty] | Sub-Total | 97872.4607
|  |  | Total Costo Directo |  |  | 107659.7068
V. COSTOS INDIRECTOS
Descripción |  |  |  | Porcentaje | Valor Total
ADMINISTRACION |  |  |  | 15% | 16148.956
IMPREVISTOS |  |  |  | 5% | 5382.9853
UTILIDAD |  |  |  | 5% | 5382.9853
[5 empty] | Sub-Total | 26914.9267
|  | Precio unitario total aproximado al peso |  |  |  | 134575

## 2,4
EMPRESA IBAGUEREÑA DE ACUEDUCTO Y ALCANTARILLADO
ANÁLISIS DE PRECIOS UNITARIOS
IBAL S.A E.S.P OFICIAL
DEMOLICIONES: |  |  |  |  | ESPECIFICACIÓN: 2,4
ITEM: DEMOLICION ESTRUCTURA CONCRETO CICLOPEO (medio mecanico) |  |  |  |  | UNIDAD : m3
I. EQUIPO
Descripción |  | Tipo | Tarifa/Hora | Rendimiento | Valor-Unit.
HERRAMIENTA MENOR (10%MO) |  |  |  |  | 4424.2357
COMPRESOR |  | DIA | 84117 | 0.33333 | 28039
[5 empty] | Sub-Total | 32463.2357
II. MATERIALES EN OBRA
Descripción |  | Unidad | Precio-Unit. | Cantidad | Valor-Unit.
[5 empty] | Sub-Total | 0
III. TRANSPORTES
Material | Vol. Peso ó Cant. | Distancia | M3-Km | Tarifa | Valor-Unit.
[5 empty] | Sub-Total | 0
IV. MANO DE OBRA
Trabajador | Jornal | Prestaciones | Jornal Total | Rendimiento | Valor-Unit.
AYUDANTE (2) | 65377.1333 | 180.6% | 118045.8815 | 0.37479 | 44242.3569
[5 empty] | Sub-Total | 44242.3569
|  |  | Total Costo Directo |  |  | 76705.5926
V. COSTOS INDIRECTOS
Descripción |  |  |  | Porcentaje | Valor Total
ADMINISTRACION |  |  |  | 15% | 11505.8389
IMPREVISTOS |  |  |  | 5% | 3835.2796
UTILIDAD |  |  |  | 5% | 3835.2796
[5 empty] | Sub-Total | 19176.3982
|  | Precio unitario total aproximado al peso |  |  |  | 95882

## 2,5
EMPRESA IBAGUEREÑA DE ACUEDUCTO Y ALCANTARILLADO
ANÁLISIS DE PRECIOS UNITARIOS
IBAL S.A E.S.P OFICIAL
DEMOLICIONES: |  |  |  |  | ESPECIFICACIÓN: 2,5
ITEM: DEMOLICION ESTRUCTURA CONCRETO REFORZADO |  |  |  |  | UNIDAD : m3
I. EQUIPO
Descripción |  | Tipo | Tarifa/Hora | Rendimiento | Valor-Unit.
HERRAMIENTA MENOR (10%MO) |  |  |  |  | 7554.9364
COMPRESOR |  | DIA | 84117 | 0.35715 | 30042.269
[5 empty] | Sub-Total | 37597.2054
II. MATERIALES EN OBRA
Descripción |  | Unidad | Precio-Unit. | Cantidad | Valor-Unit.
[5 empty] | Sub-Total | 0
III. TRANSPORTES
Material | Vol. Peso ó Cant. | Distancia | M3-Km | Tarifa | Valor-Unit.
[5 empty] | Sub-Total | 0
IV. MANO DE OBRA
Trabajador | Jornal | Prestaciones | Jornal Total | Rendimiento | Valor-Unit.
AYUDANTE (2) | 65377.1333 | 180.6% | 118045.8815 | 0.64 | 75549.3641
[5 empty] | Sub-Total | 75549.3641
|  |  | Total Costo Directo |  |  | 113146.5695
V. COSTOS INDIRECTOS
Descripción |  |  |  | Porcentaje | Valor Total
ADMINISTRACION |  |  |  | 15% | 16971.9854
IMPREVISTOS |  |  |  | 5% | 5657.3285
UTILIDAD |  |  |  | 5% | 5657.3285
[5 empty] | Sub-Total | 28286.6424
|  | Precio unitario total aproximado al peso |  |  |  | 141433

## 3,1
EMPRESA IBAGUEREÑA DE ACUEDUCTO Y ALCANTARILLADO
ANÁLISIS DE PRECIOS UNITARIOS
IBAL S.A E.S.P OFICIAL
EXCAVACIONES A MANO DE 0 A 2 MTS EN SECO: |  |  |  |  | ESPECIFICACIÓN: 3,1
ITEM: EXCAVACIONES EN MATERIAL COMUN |  |  |  |  | UNIDAD : m3
I. EQUIPO
Descripción |  | Tipo | Tarifa/Hora | Rendimiento | Valor-Unit.
HERRAMIENTA MENOR (10%MO) |  |  |  |  | 2261.1079
[5 empty] | Sub-Total | 2261.1079
II. MATERIALES EN OBRA
Descripción |  | Unidad | Precio-Unit. | Cantidad | Valor-Unit.
[5 empty] | Sub-Total | 0
III. TRANSPORTES
Material | Vol. Peso ó Cant. | Distancia | M3-Km | Tarifa | Valor-Unit.
[5 empty] | Sub-Total | 0
IV. MANO DE OBRA
Trabajador | Jornal | Prestaciones | Jornal Total | Rendimiento | Valor-Unit.
AYUDANTE (2) | 65377.1333 | 180.6% | 118045.8815 | 0.19154 | 22611.0794
[5 empty] | Sub-Total | 22611.0794
|  |  | Total Costo Directo |  |  | 24872.1874
V. COSTOS INDIRECTOS
Descripción |  |  |  | Porcentaje | Valor Total
ADMINISTRACION |  |  |  | 15% | 3730.8281
IMPREVISTOS |  |  |  | 5% | 1243.6094
UTILIDAD |  |  |  | 5% | 1243.6094
[5 empty] | Sub-Total | 6218.0468
|  | Precio unitario total aproximado al peso |  |  |  | 31090

## 3,2
EMPRESA IBAGUEREÑA DE ACUEDUCTO Y ALCANTARILLADO
ANÁLISIS DE PRECIOS UNITARIOS
IBAL S.A E.S.P OFICIAL
EXCAVACIONES A MANO DE 0 A 2 MTS EN SECO: |  |  |  |  | ESPECIFICACIÓN: 3,2
ITEM: EXCAVACIONES EN CONGLOMERADO |  |  |  |  | UNIDAD : m3
I. EQUIPO
Descripción |  | Tipo | Tarifa/Hora | Rendimiento | Valor-Unit.
HERRAMIENTA MENOR (10%MO) |  |  |  |  | 1924.9959
[5 empty] | Sub-Total | 1924.9959
II. MATERIALES EN OBRA
Descripción |  | Unidad | Precio-Unit. | Cantidad | Valor-Unit.
[5 empty] | Sub-Total | 0
III. TRANSPORTES
Material | Vol. Peso ó Cant. | Distancia | M3-Km | Tarifa | Valor-Unit.
[5 empty] | Sub-Total | 0
IV. MANO DE OBRA
Trabajador | Jornal | Prestaciones | Jornal Total | Rendimiento | Valor-Unit.
AYUDANTE (2) | 65377.1333 | 180.6% | 118045.8815 | 0.23296 | 27499.9417
[5 empty] | Sub-Total | 27499.9417
|  |  | Total Costo Directo |  |  | 29424.9376
V. COSTOS INDIRECTOS
Descripción |  |  |  | Porcentaje | Valor Total
ADMINISTRACION |  |  |  | 15% | 4413.7406
IMPREVISTOS |  |  |  | 5% | 1471.2469
UTILIDAD |  |  |  | 5% | 1471.2469
[5 empty] | Sub-Total | 7356.2344
|  | Precio unitario total aproximado al peso |  |  |  | 36781

## 3,3
EMPRESA IBAGUEREÑA DE ACUEDUCTO Y ALCANTARILLADO
ANÁLISIS DE PRECIOS UNITARIOS
IBAL S.A E.S.P OFICIAL
EXCAVACIONES A MANO DE 0 A 2 MTS EN SECO: |  |  |  |  | ESPECIFICACIÓN: 3,3
ITEM: EXCAVACIONES EN ROCA |  |  |  |  | UNIDAD : m3
I. EQUIPO
Descripción |  | Tipo | Tarifa/Hora | Rendimiento | Valor-Unit.
HERRAMIENTA MENOR (10%) |  |  |  |  | 4826.201
COMPRESOR |  | DIA | 84117 | 0.064542 | 5429.0814
[5 empty] | Sub-Total | 10255.2824
II. MATERIALES EN OBRA
Descripción |  | Unidad | Precio-Unit. | Cantidad | Valor-Unit.
[5 empty] | Sub-Total | 0
III. TRANSPORTES
Material | Vol. Peso ó Cant. | Distancia | M3-Km | Tarifa | Valor-Unit.
[5 empty] | Sub-Total | 0
IV. MANO DE OBRA
Trabajador | Jornal | Prestaciones | Jornal Total | Rendimiento | Valor-Unit.
AYUDANTE (3) | 98065.7 | 180.6% | 177068.8222 | 0.27256 | 48262.0103
[5 empty] | Sub-Total | 48262.0103
|  |  | Total Costo Directo |  |  | 58517.2927
V. COSTOS INDIRECTOS
Descripción |  |  |  | Porcentaje | Valor Total
ADMINISTRACION |  |  |  | 15% | 8777.5939
IMPREVISTOS |  |  |  | 5% | 2925.8646
UTILIDAD |  |  |  | 5% | 2925.8646
[5 empty] | Sub-Total | 14629.3232
|  | Precio unitario total aproximado al peso |  |  |  | 73147

## 3,4
EMPRESA IBAGUEREÑA DE ACUEDUCTO Y ALCANTARILLADO
ANÁLISIS DE PRECIOS UNITARIOS
IBAL S.A E.S.P OFICIAL
EXCAVACIONES A MANO DE 0 A 2 MTS BAJO AGUA: |  |  |  |  | ESPECIFICACIÓN: 3,4
ITEM: EXCAVACIONES EN MATERIAL COMUN |  |  |  |  | UNIDAD : m3
I. EQUIPO
Descripción |  | Tipo | Tarifa/Hora | Rendimiento | Valor-Unit.
HERRAMIENTA MENOR (10%) |  |  |  |  | 2244.6876
MOTOBOMBA SUMERGIBLE 3" CON MANGUERA |  | DIA | 51177 | 0.13 | 6653.01
[5 empty] | Sub-Total | 8897.6976
II. MATERIALES EN OBRA
Descripción |  | Unidad | Precio-Unit. | Cantidad | Valor-Unit.
[5 empty] | Sub-Total | 0
III. TRANSPORTES
Material | Vol. Peso ó Cant. | Distancia | M3-Km | Tarifa | Valor-Unit.
[5 empty] | Sub-Total | 0
IV. MANO DE OBRA
Trabajador | Jornal | Prestaciones | Jornal Total | Rendimiento | Valor-Unit.
AYUDANTE (2) | 65377.1333 | 180.6% | 118045.8815 | 0.19015 | 22446.8761
[5 empty] | Sub-Total | 22446.8761
|  |  | Total Costo Directo |  |  | 31344.5737
V. COSTOS INDIRECTOS
Descripción |  |  |  | Porcentaje | Valor Total
ADMINISTRACION |  |  |  | 15% | 4701.6861
IMPREVISTOS |  |  |  | 5% | 1567.2287
UTILIDAD |  |  |  | 5% | 1567.2287
[5 empty] | Sub-Total | 7836.1434
|  | Precio unitario total aproximado al peso |  |  |  | 39181

## 3,5
EMPRESA IBAGUEREÑA DE ACUEDUCTO Y ALCANTARILLADO
ANÁLISIS DE PRECIOS UNITARIOS
IBAL S.A E.S.P OFICIAL
EXCAVACIONES A MANO DE 0 A 2 MTS BAJO AGUA: |  |  |  |  | ESPECIFICACIÓN: 3,5
ITEM: EXCAVACIONES EN CONGLOMERADO |  |  |  |  | UNIDAD : m3
I. EQUIPO
Descripción |  | Tipo | Tarifa/Hora | Rendimiento | Valor-Unit.
HERRAMIENTA MENOR (10%) |  |  |  |  | 2733.5877
MOTOBOMBA SUMERGIBLE 3" CON MANGUERA |  | DIA | 51177 | 0.13 | 6653.01
[5 empty] | Sub-Total | 9386.5977
II. MATERIALES EN OBRA
Descripción |  | Unidad | Precio-Unit. | Cantidad | Valor-Unit.
[5 empty] | Sub-Total | 0
III. TRANSPORTES
Material | Vol. Peso ó Cant. | Distancia | M3-Km | Tarifa | Valor-Unit.
[5 empty] | Sub-Total | 0
IV. MANO DE OBRA
Trabajador | Jornal | Prestaciones | Jornal Total | Rendimiento | Valor-Unit.
AYUDANTE (2) | 65377.1333 | 180.6% | 118045.8815 | 0.23157 | 27335.8766
[5 empty] | Sub-Total | 27335.8766
|  |  | Total Costo Directo |  |  | 36722.4743
V. COSTOS INDIRECTOS
Descripción |  |  |  | Porcentaje | Valor Total
ADMINISTRACION |  |  |  | 15% | 5508.3711
IMPREVISTOS |  |  |  | 5% | 1836.1237
UTILIDAD |  |  |  | 5% | 1836.1237
[5 empty] | Sub-Total | 9180.6186
|  | Precio unitario total aproximado al peso |  |  |  | 45903

## 3,6
EMPRESA IBAGUEREÑA DE ACUEDUCTO Y ALCANTARILLADO
ANÁLISIS DE PRECIOS UNITARIOS
IBAL S.A E.S.P OFICIAL
EXCAVACIONES A MANO DE 0 A 2 MTS BAJO AGUA: |  |  |  |  | ESPECIFICACIÓN: 3,6
ITEM: EXCAVACIONES EN ROCA |  |  |  |  | UNIDAD : m3
I. EQUIPO
Descripción |  | Tipo | Tarifa/Hora | Rendimiento | Valor-Unit.
HERRAMIENTA MENOR (10%MO) |  |  |  |  | 4976.9254
COMPRESOR |  | DIA | 84117 | 0.064553 | 5430
MOTOBOMBA SUMERGIBLE 3" CON MANGUERA |  | DIA | 51177 | 0.13 | 6653.01
[5 empty] | Sub-Total | 17059.9354
II. MATERIALES EN OBRA
Descripción |  | Unidad | Precio-Unit. | Cantidad | Valor-Unit.
[5 empty] | Sub-Total | 0
III. TRANSPORTES
Material | Vol. Peso ó Cant. | Distancia | M3-Km | Tarifa | Valor-Unit.
[5 empty] | Sub-Total | 0
IV. MANO DE OBRA
Trabajador | Jornal | Prestaciones | Jornal Total | Rendimiento | Valor-Unit.
AYUDANTE (3) | 98065.7 | 180.6% | 177068.8222 | 0.28107 | 49769.254
[5 empty] | Sub-Total | 49769.254
|  |  | Total Costo Directo |  |  | 66829.1894
V. COSTOS INDIRECTOS
Descripción |  |  |  | Porcentaje | Valor Total
ADMINISTRACION |  |  |  | 15% | 10024.3784
IMPREVISTOS |  |  |  | 5% | 3341.4595
UTILIDAD |  |  |  | 5% | 3341.4595
[5 empty] | Sub-Total | 16707.2974
|  | Precio unitario total aproximado al peso |  |  |  | 83536

## 3,7
EMPRESA IBAGUEREÑA DE ACUEDUCTO Y ALCANTARILLADO
ANÁLISIS DE PRECIOS UNITARIOS
IBAL S.A E.S.P OFICIAL
EXCAVACIONES A MANO DE 2 A 4 MTS EN SECO: |  |  |  |  | ESPECIFICACIÓN: 3,7
ITEM: EXCAVACIONES EN MATERIAL COMUN |  |  |  |  | UNIDAD : m3
I. EQUIPO
Descripción |  | Tipo | Tarifa/Hora | Rendimiento | Valor-Unit.
HERRAMIENTA MENOR (10%MO) |  |  |  |  | 3768.5156
[5 empty] | Sub-Total | 3768.5156
II. MATERIALES EN OBRA
Descripción |  | Unidad | Precio-Unit. | Cantidad | Valor-Unit.
[5 empty] | Sub-Total | 0
III. TRANSPORTES
Material | Vol. Peso ó Cant. | Distancia | M3-Km | Tarifa | Valor-Unit.
[5 empty] | Sub-Total | 0
IV. MANO DE OBRA
Trabajador | Jornal | Prestaciones | Jornal Total | Rendimiento | Valor-Unit.
AYUDANTE (2) | 65377.1333 | 180.6% | 118045.8815 | 0.31924 | 37685.1561
[5 empty] | Sub-Total | 37685.1561
|  |  | Total Costo Directo |  |  | 41453.6717
V. COSTOS INDIRECTOS
Descripción |  |  |  | Porcentaje | Valor Total
ADMINISTRACION |  |  |  | 15% | 6218.0508
IMPREVISTOS |  |  |  | 5% | 2072.6836
UTILIDAD |  |  |  | 5% | 2072.6836
[5 empty] | Sub-Total | 10363.4179
|  | Precio unitario total aproximado al peso |  |  |  | 51817

## 3,8
EMPRESA IBAGUEREÑA DE ACUEDUCTO Y ALCANTARILLADO
ANÁLISIS DE PRECIOS UNITARIOS
IBAL S.A E.S.P OFICIAL
EXCAVACIONES A MANO DE 2 A 4 MTS EN SECO: |  |  |  |  | ESPECIFICACIÓN: 3,8
ITEM: EXCAVACIONES EN CONGLOMERADO |  |  |  |  | UNIDAD : m3
I. EQUIPO
Descripción |  | Tipo | Tarifa/Hora | Rendimiento | Valor-Unit.
HERRAMIENTA MENOR (10%) |  |  |  |  | 4070.0331
[5 empty] | Sub-Total | 4070.0331
II. MATERIALES EN OBRA
Descripción |  | Unidad | Precio-Unit. | Cantidad | Valor-Unit.
[5 empty] | Sub-Total | 0
III. TRANSPORTES
Material | Vol. Peso ó Cant. | Distancia | M3-Km | Tarifa | Valor-Unit.
[5 empty] | Sub-Total | 0
IV. MANO DE OBRA
Trabajador | Jornal | Prestaciones | Jornal Total | Rendimiento | Valor-Unit.
AYUDANTE (2) | 65377.1333 | 180.6% | 118045.8815 | 0.34478 | 40700.3309
[5 empty] | Sub-Total | 40700.3309
|  |  | Total Costo Directo |  |  | 44770.364
V. COSTOS INDIRECTOS
Descripción |  |  |  | Porcentaje | Valor Total
ADMINISTRACION |  |  |  | 15% | 6715.5546
IMPREVISTOS |  |  |  | 5% | 2238.5182
UTILIDAD |  |  |  | 5% | 2238.5182
[5 empty] | Sub-Total | 11192.591
|  | Precio unitario total aproximado al peso |  |  |  | 55963

## 3,9
EMPRESA IBAGUEREÑA DE ACUEDUCTO Y ALCANTARILLADO
ANÁLISIS DE PRECIOS UNITARIOS
IBAL S.A E.S.P OFICIAL
EXCAVACIONES A MANO DE 2 A 4 MTS EN SECO: |  |  |  |  | ESPECIFICACIÓN: 3,9
ITEM: EXCAVACIONES EN ROCA |  |  |  |  | UNIDAD : m3
I. EQUIPO
Descripción |  | Tipo | Tarifa/Hora | Rendimiento | Valor-Unit.
HERRAMIENTA MENOR (10%) |  |  |  |  | 7324.6466
COMPRESOR |  | DIA | 84117 | 0.064553 | 5430
[5 empty] | Sub-Total | 12754.6466
II. MATERIALES EN OBRA
Descripción |  | Unidad | Precio-Unit. | Cantidad | Valor-Unit.
[5 empty] | Sub-Total | 0
III. TRANSPORTES
Material | Vol. Peso ó Cant. | Distancia | M3-Km | Tarifa | Valor-Unit.
[5 empty] | Sub-Total | 0
IV. MANO DE OBRA
Trabajador | Jornal | Prestaciones | Jornal Total | Rendimiento | Valor-Unit.
AYUDANTE (3) | 98065.7 | 180.6% | 177068.8222 | 0.41366 | 73246.4663
[5 empty] | Sub-Total | 73246.4663
|  |  | Total Costo Directo |  |  | 86001.1129
V. COSTOS INDIRECTOS
Descripción |  |  |  | Porcentaje | Valor Total
ADMINISTRACION |  |  |  | 15% | 12900.1669
IMPREVISTOS |  |  |  | 5% | 4300.0556
UTILIDAD |  |  |  | 5% | 4300.0556
[5 empty] | Sub-Total | 21500.2782
|  | Precio unitario total aproximado al peso |  |  |  | 107501

## 3,10
EMPRESA IBAGUEREÑA DE ACUEDUCTO Y ALCANTARILLADO
ANÁLISIS DE PRECIOS UNITARIOS
IBAL S.A E.S.P OFICIAL
EXCAVACIONES A MANO DE 2 A 4 MTS BAJO AGUA: |  |  |  |  | ESPECIFICACIÓN: 3,10
ITEM: EXCAVACIONES EN MATERIAL COMUN |  |  |  |  | UNIDAD : m3
I. EQUIPO
Descripción |  | Tipo | Tarifa/Hora | Rendimiento | Valor-Unit.
HERRAMIENTA MENOR (10%) |  |  |  |  | 3743.2241
MOTOBOMBA SUMERGIBLE 3" CON MANGUERA |  | DIA | 51177 | 0.2 | 10235.4
[5 empty] | Sub-Total | 13978.6241
II. MATERIALES EN OBRA
Descripción |  | Unidad | Precio-Unit. | Cantidad | Valor-Unit.
[5 empty] | Sub-Total | 0
III. TRANSPORTES
Material | Vol. Peso ó Cant. | Distancia | M3-Km | Tarifa | Valor-Unit.
[5 empty] | Sub-Total | 0
IV. MANO DE OBRA
Trabajador | Jornal | Prestaciones | Jornal Total | Rendimiento | Valor-Unit.
AYUDANTE (2) | 65377.1333 | 180.6% | 118045.8815 | 0.3171 | 37432.2407
[5 empty] | Sub-Total | 37432.2407
|  |  | Total Costo Directo |  |  | 51410.8648
V. COSTOS INDIRECTOS
Descripción |  |  |  | Porcentaje | Valor Total
ADMINISTRACION |  |  |  | 15% | 7711.6297
IMPREVISTOS |  |  |  | 5% | 2570.5432
UTILIDAD |  |  |  | 5% | 2570.5432
[5 empty] | Sub-Total | 12852.7162
|  | Precio unitario total aproximado al peso |  |  |  | 64264

## 3,11
EMPRESA IBAGUEREÑA DE ACUEDUCTO Y ALCANTARILLADO
ANÁLISIS DE PRECIOS UNITARIOS
IBAL S.A E.S.P OFICIAL
EXCAVACIONES A MANO DE 2 A 4 MTS BAJO AGUA: |  |  |  |  | ESPECIFICACIÓN: 3,11
ITEM: EXCAVACIONES EN CONGLOMERADO |  |  |  |  | UNIDAD : m3
I. EQUIPO
Descripción |  | Tipo | Tarifa/Hora | Rendimiento | Valor-Unit.
HERRAMIENTA MENOR (10%) |  |  |  |  | 4044.7551
MOTOBOMBA SUMERGIBLE 3" CON MANGUERA |  | DIA | 51177 | 0.2 | 10235.4
[5 empty] | Sub-Total | 14280.1551
II. MATERIALES EN OBRA
Descripción |  | Unidad | Precio-Unit. | Cantidad | Valor-Unit.
[5 empty] | Sub-Total | 0
III. TRANSPORTES
Material | Vol. Peso ó Cant. | Distancia | M3-Km | Tarifa | Valor-Unit.
[5 empty] | Sub-Total | 0
IV. MANO DE OBRA
Trabajador | Jornal | Prestaciones | Jornal Total | Rendimiento | Valor-Unit.
AYUDANTE (2) | 65377.1333 | 180.6% | 118045.8815 | 0.34264 | 40447.5506
[5 empty] | Sub-Total | 40447.5506
|  |  | Total Costo Directo |  |  | 54727.7056
V. COSTOS INDIRECTOS
Descripción |  |  |  | Porcentaje | Valor Total
ADMINISTRACION |  |  |  | 15% | 8209.1558
IMPREVISTOS |  |  |  | 5% | 2736.3853
UTILIDAD |  |  |  | 5% | 2736.3853
[5 empty] | Sub-Total | 13681.9264
|  | Precio unitario total aproximado al peso |  |  |  | 68410

## 3,12
EMPRESA IBAGUEREÑA DE ACUEDUCTO Y ALCANTARILLADO
ANÁLISIS DE PRECIOS UNITARIOS
IBAL S.A E.S.P OFICIAL
EXCAVACIONES A MANO DE 2 A 4 MTS BAJO AGUA: |  |  |  |  | ESPECIFICACIÓN: 3,12
ITEM: EXCAVACIONES EN ROCA |  |  |  |  | UNIDAD : m3
I. EQUIPO
Descripción |  | Tipo | Tarifa/Hora | Rendimiento | Valor-Unit.
HERRAMIENTA MENOR (10%) |  |  |  |  | 6492.1069
COMPRESOR |  | DIA | 84117 | 0.066669 | 5608
MOTOBOMBA SUMERGIBLE 3" CON MANGUERA |  | DIA | 157367 | 0.2 | 31473.4
[5 empty] | Sub-Total | 43573.5069
II. MATERIALES EN OBRA
Descripción |  | Unidad | Precio-Unit. | Cantidad | Valor-Unit.
[5 empty] | Sub-Total | 0
III. TRANSPORTES
Material | Vol. Peso ó Cant. | Distancia | M3-Km | Tarifa | Valor-Unit.
[5 empty] | Sub-Total | 0
IV. MANO DE OBRA
Trabajador | Jornal | Prestaciones | Jornal Total | Rendimiento | Valor-Unit.
AYUDANTE (3) | 98065.7 | 180.6% | 177068.8222 | 0.36664 | 64921.0689
[5 empty] | Sub-Total | 64921.0689
|  |  | Total Costo Directo |  |  | 108494.5758
V. COSTOS INDIRECTOS
Descripción |  |  |  | Porcentaje | Valor Total
ADMINISTRACION |  |  |  | 15% | 16274.1864
IMPREVISTOS |  |  |  | 5% | 5424.7288
UTILIDAD |  |  |  | 5% | 5424.7288
[5 empty] | Sub-Total | 27123.6439
|  | Precio unitario total aproximado al peso |  |  |  | 135618

## 3,13
EMPRESA IBAGUEREÑA DE ACUEDUCTO Y ALCANTARILLADO
ANÁLISIS DE PRECIOS UNITARIOS
IBAL S.A E.S.P OFICIAL
EXCAVACIONES A MANO MAYOR DE 4 MTS EN SECO: |  |  |  |  | ESPECIFICACIÓN: 3,13
ITEM: EXCAVACIONES EN MATERIAL COMUN |  |  |  |  | UNIDAD : m3
I. EQUIPO
Descripción |  | Tipo | Tarifa/Hora | Rendimiento | Valor-Unit.
HERRAMIENTA MENOR (10%) |  |  |  |  | 5087.5861
[5 empty] | Sub-Total | 5087.5861
II. MATERIALES EN OBRA
Descripción |  | Unidad | Precio-Unit. | Cantidad | Valor-Unit.
[5 empty] | Sub-Total | 0
III. TRANSPORTES
Material | Vol. Peso ó Cant. | Distancia | M3-Km | Tarifa | Valor-Unit.
[5 empty] | Sub-Total | 0
IV. MANO DE OBRA
Trabajador | Jornal | Prestaciones | Jornal Total | Rendimiento | Valor-Unit.
AYUDANTE (3) | 98065.7 | 180.6% | 177068.8222 | 0.28732 | 50875.8606
[5 empty] | Sub-Total | 50875.8606
|  |  | Total Costo Directo |  |  | 55963.4466
V. COSTOS INDIRECTOS
Descripción |  |  |  | Porcentaje | Valor Total
ADMINISTRACION |  |  |  | 15% | 8394.517
IMPREVISTOS |  |  |  | 5% | 2798.1723
UTILIDAD |  |  |  | 5% | 2798.1723
[5 empty] | Sub-Total | 13990.8617
|  | Precio unitario total aproximado al peso |  |  |  | 69954

## 3,14
EMPRESA IBAGUEREÑA DE ACUEDUCTO Y ALCANTARILLADO
ANÁLISIS DE PRECIOS UNITARIOS
IBAL S.A E.S.P OFICIAL
EXCAVACIONES A MANO MAYOR DE 4 MTS EN SECO: |  |  |  |  | ESPECIFICACIÓN: 3,14
ITEM: EXCAVACIONES EN CONGLOMERADO |  |  |  |  | UNIDAD : m3
I. EQUIPO
Descripción |  | Tipo | Tarifa/Hora | Rendimiento | Valor-Unit.
HERRAMIENTA MENOR (10%) |  |  |  |  | 6105.0635
[5 empty] | Sub-Total | 6105.0635
II. MATERIALES EN OBRA
Descripción |  | Unidad | Precio-Unit. | Cantidad | Valor-Unit.
[5 empty] | Sub-Total | 0
III. TRANSPORTES
Material | Vol. Peso ó Cant. | Distancia | M3-Km | Tarifa | Valor-Unit.
[5 empty] | Sub-Total | 0
IV. MANO DE OBRA
Trabajador | Jornal | Prestaciones | Jornal Total | Rendimiento | Valor-Unit.
AYUDANTE (3) | 98065.7 | 180.6% | 177068.8222 | 0.34478 | 61050.6346
[5 empty] | Sub-Total | 61050.6346
|  |  | Total Costo Directo |  |  | 67155.6981
V. COSTOS INDIRECTOS
Descripción |  |  |  | Porcentaje | Valor Total
ADMINISTRACION |  |  |  | 15% | 10073.3547
IMPREVISTOS |  |  |  | 5% | 3357.7849
UTILIDAD |  |  |  | 5% | 3357.7849
[5 empty] | Sub-Total | 16788.9245
|  | Precio unitario total aproximado al peso |  |  |  | 83945

## 3,15
EMPRESA IBAGUEREÑA DE ACUEDUCTO Y ALCANTARILLADO
ANÁLISIS DE PRECIOS UNITARIOS
IBAL S.A E.S.P OFICIAL
EXCAVACIONES A MANO MAYOR DE 4 MTS EN SECO: |  |  |  |  | ESPECIFICACIÓN: 3,15
ITEM: EXCAVACIONES EN ROCA |  |  |  |  | UNIDAD : m3
I. EQUIPO
Descripción |  | Tipo | Tarifa/Hora | Rendimiento | Valor-Unit.
HERRAMIENTA MENOR (10%) |  |  |  |  | 7683.0137
COMPRESOR |  | DIA | 84117 | 0.058823 | 4948
[5 empty] | Sub-Total | 12631.0137
II. MATERIALES EN OBRA
Descripción |  | Unidad | Precio-Unit. | Cantidad | Valor-Unit.
[5 empty] | Sub-Total | 0
III. TRANSPORTES
Material | Vol. Peso ó Cant. | Distancia | M3-Km | Tarifa | Valor-Unit.
[5 empty] | Sub-Total | 0
IV. MANO DE OBRA
Trabajador | Jornal | Prestaciones | Jornal Total | Rendimiento | Valor-Unit.
AYUDANTE (3) | 98065.7 | 180.6% | 177068.8222 | 0.4339 | 76830.137
[5 empty] | Sub-Total | 76830.137
|  |  | Total Costo Directo |  |  | 89461.1506
V. COSTOS INDIRECTOS
Descripción |  |  |  | Porcentaje | Valor Total
ADMINISTRACION |  |  |  | 15% | 13419.1726
IMPREVISTOS |  |  |  | 5% | 4473.0575
UTILIDAD |  |  |  | 5% | 4473.0575
[5 empty] | Sub-Total | 22365.2877
|  | Precio unitario total aproximado al peso |  |  |  | 111826

## 4,1
EMPRESA IBAGUEREÑA DE ACUEDUCTO Y ALCANTARILLADO
ANÁLISIS DE PRECIOS UNITARIOS
IBAL S.A E.S.P OFICIAL
EXCAVACIONES A MAQUINA DE O A 2 MTS EN SECO: |  |  |  |  | ESPECIFICACIÓN: 4,1
ITEM: EXCAVACIONES EN MATERIAL COMUN Y CONGLOMERADO |  |  |  |  | UNIDAD : m3
I. EQUIPO
Descripción |  | Tipo | Tarifa/Hora | Rendimiento | Valor-Unit.
RETROCARGADOR |  | HR | 115700 | 0.16666 | 19282.8
[5 empty] | Sub-Total | 19282.8
II. MATERIALES EN OBRA
Descripción |  | Unidad | Precio-Unit. | Cantidad | Valor-Unit.
[5 empty] | Sub-Total | 0
III. TRANSPORTES
Material | Vol. Peso ó Cant. | Distancia | M3-Km | Tarifa | Valor-Unit.
[5 empty] | Sub-Total | 0
IV. MANO DE OBRA
Trabajador | Jornal | Prestaciones | Jornal Total | Rendimiento | Valor-Unit.
[5 empty] | Sub-Total | 0
|  |  | Total Costo Directo |  |  | 19282.8
V. COSTOS INDIRECTOS
Descripción |  |  |  | Porcentaje | Valor Total
ADMINISTRACION |  |  |  | 15% | 2892.42
IMPREVISTOS |  |  |  | 5% | 964.14
UTILIDAD |  |  |  | 5% | 964.14
[5 empty] | Sub-Total | 4820.7
|  | Precio unitario total aproximado al peso |  |  |  | 24104

## 4,2
EMPRESA IBAGUEREÑA DE ACUEDUCTO Y ALCANTARILLADO
ANÁLISIS DE PRECIOS UNITARIOS
IBAL S.A E.S.P OFICIAL
EXCAVACIONES A MAQUINA DE O A 2 MTS EN SECO: |  |  |  |  | ESPECIFICACIÓN: 4,2
ITEM: EXCAVACIONES EN ROCA |  |  |  |  | UNIDAD : m3
I. EQUIPO
Descripción |  | Tipo | Tarifa/Hora | Rendimiento | Valor-Unit.
RETROCARGADOR |  | HR | 115700 | 0.34483 | 39896.5
[5 empty] | Sub-Total | 39896.5
II. MATERIALES EN OBRA
Descripción |  | Unidad | Precio-Unit. | Cantidad | Valor-Unit.
[5 empty] | Sub-Total | 0
III. TRANSPORTES
Material | Vol. Peso ó Cant. | Distancia | M3-Km | Tarifa | Valor-Unit.
[5 empty] | Sub-Total | 0
IV. MANO DE OBRA
Trabajador | Jornal | Prestaciones | Jornal Total | Rendimiento | Valor-Unit.
[5 empty] | Sub-Total | 0
|  |  | Total Costo Directo |  |  | 39896.5
V. COSTOS INDIRECTOS
Descripción |  |  |  | Porcentaje | Valor Total
ADMINISTRACION |  |  |  | 15% | 5984.475
IMPREVISTOS |  |  |  | 5% | 1994.825
UTILIDAD |  |  |  | 5% | 1994.825
[5 empty] | Sub-Total | 9974.125
|  | Precio unitario total aproximado al peso |  |  |  | 49871

## 4,3
EMPRESA IBAGUEREÑA DE ACUEDUCTO Y ALCANTARILLADO
ANÁLISIS DE PRECIOS UNITARIOS
IBAL S.A E.S.P OFICIAL
EXCAVACIONES A MAQUINA DE O A 2 MTS BAJO AGUA: |  |  |  |  | ESPECIFICACIÓN: 4,3
ITEM: EXCAVACIONES EN MATERIAL COMUN Y CONGLOMERADO |  |  |  |  | UNIDAD : m3
I. EQUIPO
Descripción |  | Tipo | Tarifa/Hora | Rendimiento | Valor-Unit.
RETROCARGADOR |  | HR | 115700 | 0.22222 | 25710.9
MOTOBOMBA SUMERGIBLE 3" CON MANGUERA |  | DIA | 51177 | 0.13 | 6653.01
[5 empty] | Sub-Total | 32363.91
II. MATERIALES EN OBRA
Descripción |  | Unidad | Precio-Unit. | Cantidad | Valor-Unit.
[5 empty] | Sub-Total | 0
III. TRANSPORTES
Material | Vol. Peso ó Cant. | Distancia | M3-Km | Tarifa | Valor-Unit.
[5 empty] | Sub-Total | 0
IV. MANO DE OBRA
Trabajador | Jornal | Prestaciones | Jornal Total | Rendimiento | Valor-Unit.
[5 empty] | Sub-Total | 0
|  |  | Total Costo Directo |  |  | 32363.91
V. COSTOS INDIRECTOS
Descripción |  |  |  | Porcentaje | Valor Total
ADMINISTRACION |  |  |  | 15% | 4854.5865
IMPREVISTOS |  |  |  | 5% | 1618.1955
UTILIDAD |  |  |  | 5% | 1618.1955
[5 empty] | Sub-Total | 8090.9775
|  | Precio unitario total aproximado al peso |  |  |  | 40455

## 4,4
EMPRESA IBAGUEREÑA DE ACUEDUCTO Y ALCANTARILLADO
ANÁLISIS DE PRECIOS UNITARIOS
IBAL S.A E.S.P OFICIAL
EXCAVACIONES A MAQUINA DE O A 2 MTS BAJO AGUA: |  |  |  |  | ESPECIFICACIÓN: 4,4
ITEM: EXCAVACIONES EN ROCA |  |  |  |  | UNIDAD : m3
I. EQUIPO
Descripción |  | Tipo | Tarifa/Hora | Rendimiento | Valor-Unit.
RETROCARGADOR |  | HR | 115700 | 0.55555 | 64277
MOTOBOMBA SUMERGIBLE 3" CON MANGUERA |  | DIA | 51177 | 0.13 | 6653.01
[5 empty] | Sub-Total | 70930.01
II. MATERIALES EN OBRA
Descripción |  | Unidad | Precio-Unit. | Cantidad | Valor-Unit.
[5 empty] | Sub-Total | 0
III. TRANSPORTES
Material | Vol. Peso ó Cant. | Distancia | M3-Km | Tarifa | Valor-Unit.
[5 empty] | Sub-Total | 0
IV. MANO DE OBRA
Trabajador | Jornal | Prestaciones | Jornal Total | Rendimiento | Valor-Unit.
[5 empty] | Sub-Total | 0
|  |  | Total Costo Directo |  |  | 70930.01
V. COSTOS INDIRECTOS
Descripción |  |  |  | Porcentaje | Valor Total
ADMINISTRACION |  |  |  | 15% | 10639.5015
IMPREVISTOS |  |  |  | 5% | 3546.5005
UTILIDAD |  |  |  | 5% | 3546.5005
[5 empty] | Sub-Total | 17732.5025
|  | Precio unitario total aproximado al peso |  |  |  | 88663

## 4,5
EMPRESA IBAGUEREÑA DE ACUEDUCTO Y ALCANTARILLADO
ANÁLISIS DE PRECIOS UNITARIOS
IBAL S.A E.S.P OFICIAL
EXCAVACIONES A MAQUINA DE 2 A 4 MTS EN SECO: |  |  |  |  | ESPECIFICACIÓN: 4,5
ITEM: EXCAVACIONES EN MATERIAL COMUN Y CONGLOMERADO |  |  |  |  | UNIDAD : m3
I. EQUIPO
Descripción |  | Tipo | Tarifa/Hora | Rendimiento | Valor-Unit.
RETROCARGADOR |  | HR | 115700 | 0.14286 | 16528.6
MOTOBOMBA SUMERGIBLE 3" CON MANGUERA |  | DIA | 51177 | 0.2 | 10235.4
[5 empty] | Sub-Total | 26764
II. MATERIALES EN OBRA
Descripción |  | Unidad | Precio-Unit. | Cantidad | Valor-Unit.
[5 empty] | Sub-Total | 0
III. TRANSPORTES
Material | Vol. Peso ó Cant. | Distancia | M3-Km | Tarifa | Valor-Unit.
[5 empty] | Sub-Total | 0
IV. MANO DE OBRA
Trabajador | Jornal | Prestaciones | Jornal Total | Rendimiento | Valor-Unit.
[5 empty] | Sub-Total | 0
|  |  | Total Costo Directo |  |  | 26764
V. COSTOS INDIRECTOS
Descripción |  |  |  | Porcentaje | Valor Total
ADMINISTRACION |  |  |  | 15% | 4014.6
IMPREVISTOS |  |  |  | 5% | 1338.2
UTILIDAD |  |  |  | 5% | 1338.2
[5 empty] | Sub-Total | 6691
|  | Precio unitario total aproximado al peso |  |  |  | 33455

## 4,6
EMPRESA IBAGUEREÑA DE ACUEDUCTO Y ALCANTARILLADO
ANÁLISIS DE PRECIOS UNITARIOS
IBAL S.A E.S.P OFICIAL
EXCAVACIONES A MAQUINA DE 2 A 4 MTS EN SECO: |  |  |  |  | ESPECIFICACIÓN: 4,6
ITEM: EXCAVACIONES EN ROCA |  |  |  |  | UNIDAD : m3
I. EQUIPO
Descripción |  | Tipo | Tarifa/Hora | Rendimiento | Valor-Unit.
RETROCARGADOR |  | HR | 115700 | 0.5 | 57850
MOTOBOMBA SUMERGIBLE 3" CON MANGUERA |  | DIA | 51177 | 0.2 | 10235.4
[5 empty] | Sub-Total | 68085.4
II. MATERIALES EN OBRA
Descripción |  | Unidad | Precio-Unit. | Cantidad | Valor-Unit.
[5 empty] | Sub-Total | 0
III. TRANSPORTES
Material | Vol. Peso ó Cant. | Distancia | M3-Km | Tarifa | Valor-Unit.
[5 empty] | Sub-Total | 0
IV. MANO DE OBRA
Trabajador | Jornal | Prestaciones | Jornal Total | Rendimiento | Valor-Unit.
[5 empty] | Sub-Total | 0
|  |  | Total Costo Directo |  |  | 68085.4
V. COSTOS INDIRECTOS
Descripción |  |  |  | Porcentaje | Valor Total
ADMINISTRACION |  |  |  | 15% | 10212.81
IMPREVISTOS |  |  |  | 5% | 3404.27
UTILIDAD |  |  |  | 5% | 3404.27
[5 empty] | Sub-Total | 17021.35
|  | Precio unitario total aproximado al peso |  |  |  | 85107

## 4,7
EMPRESA IBAGUEREÑA DE ACUEDUCTO Y ALCANTARILLADO
ANÁLISIS DE PRECIOS UNITARIOS
IBAL S.A E.S.P OFICIAL
EXCAVACIONES A MAQUINA DE 2 A 4 MTS BAJO AGUA: |  |  |  |  | ESPECIFICACIÓN: 4,7
ITEM: EXCAVACIONES EN MATERIAL COMUN Y CONGLOMERADO |  |  |  |  | UNIDAD : m3
I. EQUIPO
Descripción |  | Tipo | Tarifa/Hora | Rendimiento | Valor-Unit.
RETROCARGADOR |  | HR | 115700 | 0.19999 | 23139.4
MOTOBOMBA SUMERGIBLE 3" CON MANGUERA |  | DIA | 51177 | 0.2 | 10235.4
[5 empty] | Sub-Total | 33374.8
II. MATERIALES EN OBRA
Descripción |  | Unidad | Precio-Unit. | Cantidad | Valor-Unit.
[5 empty] | Sub-Total | 0
III. TRANSPORTES
Material | Vol. Peso ó Cant. | Distancia | M3-Km | Tarifa | Valor-Unit.
[5 empty] | Sub-Total | 0
IV. MANO DE OBRA
Trabajador | Jornal | Prestaciones | Jornal Total | Rendimiento | Valor-Unit.
[5 empty] | Sub-Total | 0
|  |  | Total Costo Directo |  |  | 33374.8
V. COSTOS INDIRECTOS
Descripción |  |  |  | Porcentaje | Valor Total
ADMINISTRACION |  |  |  | 15% | 5006.22
IMPREVISTOS |  |  |  | 5% | 1668.74
UTILIDAD |  |  |  | 5% | 1668.74
[5 empty] | Sub-Total | 8343.7
|  | Precio unitario total aproximado al peso |  |  |  | 41719

## 4,8
EMPRESA IBAGUEREÑA DE ACUEDUCTO Y ALCANTARILLADO
ANÁLISIS DE PRECIOS UNITARIOS
IBAL S.A E.S.P OFICIAL
EXCAVACIONES A MAQUINA DE 2 A 4 MTS BAJO AGUA: |  |  |  |  | ESPECIFICACIÓN: 4,8
ITEM: EXCAVACIONES EN ROCA |  |  |  |  | UNIDAD : m3
I. EQUIPO
Descripción |  | Tipo | Tarifa/Hora | Rendimiento | Valor-Unit.
RETROCARGADOR |  | HR | 115700 | 0.66667 | 77133.1911
MOTOBOMBA SUMERGIBLE 3" CON MANGUERA |  | DIA | 51177 | 0.2 | 10235.4
[5 empty] | Sub-Total | 87368.5911
II. MATERIALES EN OBRA
Descripción |  | Unidad | Precio-Unit. | Cantidad | Valor-Unit.
[5 empty] | Sub-Total | 0
III. TRANSPORTES
Material | Vol. Peso ó Cant. | Distancia | M3-Km | Tarifa | Valor-Unit.
[5 empty] | Sub-Total | 0
IV. MANO DE OBRA
Trabajador | Jornal | Prestaciones | Jornal Total | Rendimiento | Valor-Unit.
[5 empty] | Sub-Total | 0
|  |  | Total Costo Directo |  |  | 87368.5911
V. COSTOS INDIRECTOS
Descripción |  |  |  | Porcentaje | Valor Total
ADMINISTRACION |  |  |  | 15% | 13105.2887
IMPREVISTOS |  |  |  | 5% | 4368.4296
UTILIDAD |  |  |  | 5% | 4368.4296
[5 empty] | Sub-Total | 21842.1478
|  | Precio unitario total aproximado al peso |  |  |  | 109211

## 4,9
EMPRESA IBAGUEREÑA DE ACUEDUCTO Y ALCANTARILLADO
ANÁLISIS DE PRECIOS UNITARIOS
IBAL S.A E.S.P OFICIAL
EXCAVACIONES A MAQUINA MAYOR DE 4 MTS EN SECO: |  |  |  |  | ESPECIFICACIÓN: 4,9
ITEM: EXCAVACIONES EN MATERIAL COMUN Y CONGLOMERADO |  |  |  |  | UNIDAD : m3
I. EQUIPO
Descripción |  | Tipo | Tarifa/Hora | Rendimiento | Valor-Unit.
RETROCARGADOR |  | HR | 115700 | 0.4 | 46280.1
[5 empty] | Sub-Total | 46280.1
II. MATERIALES EN OBRA
Descripción |  | Unidad | Precio-Unit. | Cantidad | Valor-Unit.
[5 empty] | Sub-Total | 0
III. TRANSPORTES
Material | Vol. Peso ó Cant. | Distancia | M3-Km | Tarifa | Valor-Unit.
[5 empty] | Sub-Total | 0
IV. MANO DE OBRA
Trabajador | Jornal | Prestaciones | Jornal Total | Rendimiento | Valor-Unit.
[5 empty] | Sub-Total | 0
|  |  | Total Costo Directo |  |  | 46280.1
V. COSTOS INDIRECTOS
Descripción |  |  |  | Porcentaje | Valor Total
ADMINISTRACION |  |  |  | 15% | 6942.015
IMPREVISTOS |  |  |  | 5% | 2314.005
UTILIDAD |  |  |  | 5% | 2314.005
[5 empty] | Sub-Total | 11570.025
|  | Precio unitario total aproximado al peso |  |  |  | 57850

## 4,10
EMPRESA IBAGUEREÑA DE ACUEDUCTO Y ALCANTARILLADO
ANÁLISIS DE PRECIOS UNITARIOS
IBAL S.A E.S.P OFICIAL
EXCAVACIONES A MAQUINA MAYOR DE 4 MTS EN SECO: |  |  |  |  | ESPECIFICACIÓN: 4,10
ITEM: EXCAVACIONES EN ROCA |  |  |  |  | UNIDAD : m3
I. EQUIPO
Descripción |  | Tipo | Tarifa/Hora | Rendimiento | Valor-Unit.
RETROCARGADOR |  | HR | 115700 | 0.66667 | 77133.8089
[5 empty] | Sub-Total | 77133.8089
II. MATERIALES EN OBRA
Descripción |  | Unidad | Precio-Unit. | Cantidad | Valor-Unit.
[5 empty] | Sub-Total | 0
III. TRANSPORTES
Material | Vol. Peso ó Cant. | Distancia | M3-Km | Tarifa | Valor-Unit.
[5 empty] | Sub-Total | 0
IV. MANO DE OBRA
Trabajador | Jornal | Prestaciones | Jornal Total | Rendimiento | Valor-Unit.
[5 empty] | Sub-Total | 0
|  |  | Total Costo Directo |  |  | 77133.8089
V. COSTOS INDIRECTOS
Descripción |  |  |  | Porcentaje | Valor Total
ADMINISTRACION |  |  |  | 15% | 11570.0713
IMPREVISTOS |  |  |  | 5% | 3856.6904
UTILIDAD |  |  |  | 5% | 3856.6904
[5 empty] | Sub-Total | 19283.4522
|  | Precio unitario total aproximado al peso |  |  |  | 96417

## 4,11
EMPRESA IBAGUEREÑA DE ACUEDUCTO Y ALCANTARILLADO
ANÁLISIS DE PRECIOS UNITARIOS
IBAL S.A E.S.P OFICIAL
EXCAVACIONES A MAQUINA MAYOR DE 4 MTS BAJO AGUA: |  |  |  |  | ESPECIFICACIÓN: 4,11
ITEM: EXCAVACIONES EN MATERIAL COMUN Y CONGLOMERADO |  |  |  |  | UNIDAD : m3
I. EQUIPO
Descripción |  | Tipo | Tarifa/Hora | Rendimiento | Valor-Unit.
RETROCARGADOR |  | HR | 115700 | 0.33334 | 38567
MOTOBOMBA SUMERGIBLE 3" CON MANGUERA |  | DIA | 51177 | 0.2 | 10235.4
[5 empty] | Sub-Total | 48802.4
II. MATERIALES EN OBRA
Descripción |  | Unidad | Precio-Unit. | Cantidad | Valor-Unit.
[5 empty] | Sub-Total | 0
III. TRANSPORTES
Material | Vol. Peso ó Cant. | Distancia | M3-Km | Tarifa | Valor-Unit.
[5 empty] | Sub-Total | 0
IV. MANO DE OBRA
Trabajador | Jornal | Prestaciones | Jornal Total | Rendimiento | Valor-Unit.
[5 empty] | Sub-Total | 0
|  |  | Total Costo Directo |  |  | 48802.4
V. COSTOS INDIRECTOS
Descripción |  |  |  | Porcentaje | Valor Total
ADMINISTRACION |  |  |  | 15% | 7320.36
IMPREVISTOS |  |  |  | 5% | 2440.12
UTILIDAD |  |  |  | 5% | 2440.12
[5 empty] | Sub-Total | 12200.6
|  | Precio unitario total aproximado al peso |  |  |  | 61003

## 4,12
EMPRESA IBAGUEREÑA DE ACUEDUCTO Y ALCANTARILLADO
ANÁLISIS DE PRECIOS UNITARIOS
IBAL S.A E.S.P OFICIAL
EXCAVACIONES A MAQUINA MAYOR DE 4 MTS BAJO AGUA: |  |  |  |  | ESPECIFICACIÓN: 4,12
ITEM: EXCAVACIONES EN ROCA |  |  |  |  | UNIDAD : m3
I. EQUIPO
Descripción |  | Tipo | Tarifa/Hora | Rendimiento | Valor-Unit.
RETROCARGADOR |  | HR | 115700 | 0.66667 | 77133.1911
MOTOBOMBA SUMERGIBLE 3" CON MANGUERA |  | DIA | 51177 | 0.2 | 10235.4
[5 empty] | Sub-Total | 87368.5911
II. MATERIALES EN OBRA
Descripción |  | Unidad | Precio-Unit. | Cantidad | Valor-Unit.
[5 empty] | Sub-Total | 0
III. TRANSPORTES
Material | Vol. Peso ó Cant. | Distancia | M3-Km | Tarifa | Valor-Unit.
[5 empty] | Sub-Total | 0
IV. MANO DE OBRA
Trabajador | Jornal | Prestaciones | Jornal Total | Rendimiento | Valor-Unit.
[5 empty] | Sub-Total | 0
|  |  | Total Costo Directo |  |  | 87368.5911
V. COSTOS INDIRECTOS
Descripción |  |  |  | Porcentaje | Valor Total
ADMINISTRACION |  |  |  | 15% | 13105.2887
IMPREVISTOS |  |  |  | 5% | 4368.4296
UTILIDAD |  |  |  | 5% | 4368.4296
[5 empty] | Sub-Total | 21842.1478
|  | Precio unitario total aproximado al peso |  |  |  | 109211

## 5,1
EMPRESA IBAGUEREÑA DE ACUEDUCTO Y ALCANTARILLADO
ANÁLISIS DE PRECIOS UNITARIOS
IBAL S.A E.S.P OFICIAL
CONCRETOS |  |  |  |  | ESPECIFICACIÓN: 5,1
ITEM: INSTALACION Y SUMINISTRO DE CONCRETO DE 13,8 Mpa (2.000 PSI) PARA SOLADO |  |  |  |  | UNIDAD : m3
I. EQUIPO
Descripción |  | Tipo | Tarifa/Hora | Rendimiento | Valor-Unit.
HERRAMIENTA MENOR (10%MO) |  |  |  |  | 7869.7
MEZCLADORA DE CONCRETO (1 BULTO) |  | HR | 40267 | 1 | 40267
[5 empty] | Sub-Total | 48136.7
II. MATERIALES EN OBRA
Descripción |  | Unidad | Precio-Unit. | Cantidad | Valor-Unit.
CEMENTO |  | KG | 514 | 260 | 133640
ARENA |  | M³ | 51566.6667 | 0.63 | 32487
TRITURADO |  | M³ | 81699.8923 | 0.84 | 68627.9095
AGUA |  | L | 68 | 170 | 11560
DESPERDICIO (5%) |  |  |  |  | 12315.7455
[5 empty] | Sub-Total | 258630.655
III. TRANSPORTES
Material | Vol. Peso ó Cant. | Distancia | M3-Km | Tarifa | Valor-Unit.
TRITURADO | 0.84 | 8 | 6.72 | 1250 | 8400
ARENA | 0.63 | 8 | 5.04 | 1250 | 6300
[5 empty] | Sub-Total | 14700
IV. MANO DE OBRA
Trabajador | Jornal | Prestaciones | Jornal Total | Rendimiento | Valor-Unit.
OFICIAL (1) | 53170.6367 | 172.4% | 91677.6734 | 0.33333 | 30559
AYUDANTE (4) | 130754.2667 | 180.6% | 236091.7629 | 0.2039 | 48138
[5 empty] | Sub-Total | 78697
|  |  | Total Costo Directo |  |  | 400164.355
V. COSTOS INDIRECTOS
Descripción |  |  |  | Porcentaje | Valor Total
ADMINISTRACION |  |  |  | 15% | 60024.6532
IMPREVISTOS |  |  |  | 5% | 20008.2177
UTILIDAD |  |  |  | 5% | 20008.2177
[5 empty] | Sub-Total | 100041.0887
|  | Precio unitario total aproximado al peso |  |  |  | 500205

## 5,2
EMPRESA IBAGUEREÑA DE ACUEDUCTO Y ALCANTARILLADO
ANÁLISIS DE PRECIOS UNITARIOS
IBAL S.A E.S.P OFICIAL
CONCRETOS |  |  |  |  | ESPECIFICACIÓN: 5,2
ITEM: INSTALACION Y SUMINISTRO DE CONCRETO DE 17,2 Mpa (2.500 PSI) |  |  |  |  | UNIDAD : m3
I. EQUIPO
Descripción |  | Tipo | Tarifa/Hora | Rendimiento | Valor-Unit.
HERRAMIENTA MENOR (10%MO) |  |  |  |  | 10230.6
MEZCLADORA DE CONCRETO (1 BULTO) |  | HR | 40267 | 1 | 40267
VIBRADOR DE CONCRETO |  | DIA | 41457 | 0.1 | 4145.7
[5 empty] | Sub-Total | 54643.3
II. MATERIALES EN OBRA
Descripción |  | Unidad | Precio-Unit. | Cantidad | Valor-Unit.
CEMENTO |  | KG | 514 | 300 | 154200
ARENA |  | M³ | 51566.6667 | 0.48 | 24752
TRITURADO |  | M³ | 81699.8923 | 0.95 | 77614.8977
AGUA |  | L | 68 | 170 | 11560
DESPERDICIO (5%) |  |  |  |  | 13406.3449
[5 empty] | Sub-Total | 281533.2426
III. TRANSPORTES
Material | Vol. Peso ó Cant. | Distancia | M3-Km | Tarifa | Valor-Unit.
ARENA | 0.48 | 8 | 3.84 | 1250 | 4800
TRITURADO | 0.95 | 8 | 7.6 | 1250 | 9500
[5 empty] | Sub-Total | 14300
IV. MANO DE OBRA
Trabajador | Jornal | Prestaciones | Jornal Total | Rendimiento | Valor-Unit.
OFICIAL (1) | 53170.6367 | 172.4% | 91677.6734 | 0.3 | 27503.302
AYUDANTE (4) | 130754.2667 | 180.6% | 236091.7629 | 0.31684 | 74802.698
[5 empty] | Sub-Total | 102306
|  |  | Total Costo Directo |  |  | 452782.5426
V. COSTOS INDIRECTOS
Descripción |  |  |  | Porcentaje | Valor Total
ADMINISTRACION |  |  |  | 15% | 67917.3814
IMPREVISTOS |  |  |  | 5% | 22639.1271
UTILIDAD |  |  |  | 5% | 22639.1271
[5 empty] | Sub-Total | 113195.6356
|  | Precio unitario total aproximado al peso |  |  |  | 565978

## 5,3
EMPRESA IBAGUEREÑA DE ACUEDUCTO Y ALCANTARILLADO
ANÁLISIS DE PRECIOS UNITARIOS
IBAL S.A E.S.P OFICIAL
CONCRETOS |  |  |  |  | ESPECIFICACIÓN: 5,3
ITEM: CONCRETO CICLOPEO CIMENTACION (2.500 PSI - 17,2 Mpa) |  |  |  |  | UNIDAD : m3
I. EQUIPO
Descripción |  | Tipo | Tarifa/Hora | Rendimiento | Valor-Unit.
HERRAMIENTA MENOR (10%MO) |  |  |  |  | 10230.6
MEZCLADORA DE CONCRETO (1 BULTO) |  | HR | 40267 | 1 | 40267
VIBRADOR DE CONCRETO |  | DIA | 41457 | 0.1 | 4145.7
[5 empty] | Sub-Total | 54643.3
II. MATERIALES EN OBRA
Descripción |  | Unidad | Precio-Unit. | Cantidad | Valor-Unit.
CEMENTO |  | KG | 514 | 300 | 154200
ARENA |  | M³ | 51566.6667 | 0.48 | 24752
TRITURADO |  | M³ | 81699.8923 | 0.95 | 77614.8977
PIEDRA PARA CONCRETO CICLOPEO |  | M³ | 62931.3333 | 0.4 | 25172.5333
AGUA |  | L | 68 | 170 | 11560
DESPERDICIO (5%) |  |  |  |  | 14664.9716
[5 empty] | Sub-Total | 307964.4026
III. TRANSPORTES
Material | Vol. Peso ó Cant. | Distancia | M3-Km | Tarifa | Valor-Unit.
ARENA | 0.48 | 8 | 3.84 | 1250 | 4800
TRITURADO | 0.95 | 8 | 7.6 | 1250 | 9500
PIEDRA | 0.4 | 8 | 3.2 | 1250 | 4000
[5 empty] | Sub-Total | 18300
IV. MANO DE OBRA
Trabajador | Jornal | Prestaciones | Jornal Total | Rendimiento | Valor-Unit.
OFICIAL (1) | 53170.6367 | 172.4% | 91677.6734 | 0.4 | 36671.0694
AYUDANTE (4) | 130754.2667 | 180.6% | 236091.7629 | 0.27801 | 65634.9306
[5 empty] | Sub-Total | 102306
|  |  | Total Costo Directo |  |  | 483213.7026
V. COSTOS INDIRECTOS
Descripción |  |  |  | Porcentaje | Valor Total
ADMINISTRACION |  |  |  | 15% | 72482.0554
IMPREVISTOS |  |  |  | 5% | 24160.6851
UTILIDAD |  |  |  | 5% | 24160.6851
[5 empty] | Sub-Total | 120803.4256
|  | Precio unitario total aproximado al peso |  |  |  | 604017

## 5,4
EMPRESA IBAGUEREÑA DE ACUEDUCTO Y ALCANTARILLADO
ANÁLISIS DE PRECIOS UNITARIOS
IBAL S.A E.S.P OFICIAL
CONCRETOS |  |  |  |  | ESPECIFICACIÓN: 5,4
ITEM: CONCRETO CICLOPEO ELEVACION (2.500 PSI - 17,2 Mpa) |  |  |  |  | UNIDAD : m3
I. EQUIPO
Descripción |  | Tipo | Tarifa/Hora | Rendimiento | Valor-Unit.
HERRAMIENTA MENOR (10%MO) |  |  |  |  | 11253.66
MEZCLADORA DE CONCRETO (1 BULTO) |  | HR | 40267 | 1 | 40267
VIBRADOR DE CONCRETO |  | DIA | 41457 | 0.1 | 4145.7
FORMALETA |  | M2 | 1392 | 4 | 5568
[5 empty] | Sub-Total | 61234.36
II. MATERIALES EN OBRA
Descripción |  | Unidad | Precio-Unit. | Cantidad | Valor-Unit.
CEMENTO GRIS |  | KG | 514 | 300 | 154200
ARENA |  | M3 | 51566.6667 | 0.48 | 24752
TRITURADO |  | M3 | 81699.8923 | 0.95 | 77614.8977
AGUA |  | LT | 68 | 170 | 11560
PIEDRA PARA CONCRETO CICLOPEO |  | M3 | 62931.3333 | 0.4 | 25172.5333
DESPERDICIO (5%) |  |  |  |  | 14664.9716
[5 empty] | Sub-Total | 307964.4026
III. TRANSPORTES
Material | Vol. Peso ó Cant. | Distancia | M3-Km | Tarifa | Valor-Unit.
ARENA | 0.48 | 8 | 3.84 | 1250 | 4800
TRITURADO | 0.95 | 8 | 7.6 | 1250 | 9500
PIEDRA | 0.4 | 8 | 3.2 | 1250 | 4000
[5 empty] | Sub-Total | 18300
IV. MANO DE OBRA
Trabajador | Jornal | Prestaciones | Jornal Total | Rendimiento | Valor-Unit.
OFICIAL (1) | 53170.6367 | 172.4% | 91677.6734 | 0.45 | 41254.9531
AYUDANTE (4) | 130754.2667 | 180.6% | 236091.7629 | 0.30192 | 71281.6469
[5 empty] | Sub-Total | 112536.6
|  |  | Total Costo Directo |  |  | 500035.3626
V. COSTOS INDIRECTOS
Descripción |  |  |  | Porcentaje | Valor Total
ADMINISTRACION |  |  |  | 15% | 75005.3044
IMPREVISTOS |  |  |  | 5% | 25001.7681
UTILIDAD |  |  |  | 5% | 25001.7681
[5 empty] | Sub-Total | 125008.8406
|  | Precio unitario total aproximado al peso |  |  |  | 625044

## 5,5
EMPRESA IBAGUEREÑA DE ACUEDUCTO Y ALCANTARILLADO
ANÁLISIS DE PRECIOS UNITARIOS
IBAL S.A E.S.P OFICIAL
CONCRETOS |  |  |  |  | ESPECIFICACIÓN: 5,5
ITEM: INSTALACION Y SUMINISTRO DE CONCRETO DE 20,7 Mpa (3,000 PSI) |  |  |  |  | UNIDAD : m3
I. EQUIPO
Descripción |  | Tipo | Tarifa/Hora | Rendimiento | Valor-Unit.
HERRAMIENTA MENOR (10%MO) |  |  |  |  | 15724
MEZCLADORA DE CONCRETO (1 BULTO) |  | HR | 40267 | 1 | 40267
VIBRADOR DE CONCRETO |  | DIA | 41457 | 0.1 | 4145.7
[5 empty] | Sub-Total | 60136.7
II. MATERIALES EN OBRA
Descripción |  | Unidad | Precio-Unit. | Cantidad | Valor-Unit.
CEMENTO |  | KG | 514 | 350 | 179900
ARENA |  | M³ | 51566.6667 | 0.56 | 28877.3333
TRITURADO |  | M³ | 81699.8923 | 0.84 | 68627.9095
AGUA |  | L | 68 | 180 | 12240
DESPERDICIO (5%) |  |  |  |  | 14482.2621
[5 empty] | Sub-Total | 304127.505
III. TRANSPORTES
Material | Vol. Peso ó Cant. | Distancia | M3-Km | Tarifa | Valor-Unit.
ARENA | 0.56 | 8 | 4.48 | 1250 | 5600
TRITURADO | 0.84 | 8 | 6.72 | 1250 | 8400
[5 empty] | Sub-Total | 14000
IV. MANO DE OBRA
Trabajador | Jornal | Prestaciones | Jornal Total | Rendimiento | Valor-Unit.
OFICIAL (1) | 53170.6367 | 172.4% | 91677.6734 | 0.33333 | 30559
AYUDANTE (4) | 130754.2667 | 180.6% | 236091.7629 | 0.53658 | 126681
[5 empty] | Sub-Total | 157240
|  |  | Total Costo Directo |  |  | 535504.205
V. COSTOS INDIRECTOS
Descripción |  |  |  | Porcentaje | Valor Total
ADMINISTRACION |  |  |  | 15% | 80325.6307
IMPREVISTOS |  |  |  | 5% | 26775.2102
UTILIDAD |  |  |  | 5% | 26775.2102
[5 empty] | Sub-Total | 133876.0512
|  | Precio unitario total aproximado al peso |  |  |  | 669380

## 5,6
EMPRESA IBAGUEREÑA DE ACUEDUCTO Y ALCANTARILLADO
ANÁLISIS DE PRECIOS UNITARIOS
IBAL S.A E.S.P OFICIAL
CONCRETOS |  |  |  |  | ESPECIFICACIÓN: 5,6
ITEM: CONCRETO ELEVACION (3.000 PSI - 20,7 Mpa) |  |  |  |  | UNIDAD : m3
I. EQUIPO
Descripción |  | Tipo | Tarifa/Hora | Rendimiento | Valor-Unit.
HERRAMIENTA MENOR (10%) |  |  |  |  | 16510.299
MEZCLADORA DE CONCRETO (1 BULTO) |  | HR | 40267 | 1 | 40267
VIBRADOR DE CONCRETO |  | DIA | 41457 | 0.1 | 4145.7
FORMALETA MADERA |  | M | 1392 | 4 | 5568
[5 empty] | Sub-Total | 66490.999
II. MATERIALES EN OBRA
Descripción |  | Unidad | Precio-Unit. | Cantidad | Valor-Unit.
CEMENTO |  | KG | 514 | 350 | 179900
ARENA |  | M3 | 51566.6667 | 0.56 | 28877.3333
TRITURADO |  | M3 | 81699.8923 | 0.84 | 68627.9095
AGUA |  | LTS | 68 | 180 | 12240
DESPERDICIO (5%) |  |  |  |  | 14482.2621
[5 empty] | Sub-Total | 304127.505
III. TRANSPORTES
Material | Vol. Peso ó Cant. | Distancia | M3-Km | Tarifa | Valor-Unit.
ARENA | 0.56 | 8 | 4.48 | 1250 | 5600
TRITURADO | 0.84 | 8 | 6.72 | 1250 | 8400
[5 empty] | Sub-Total | 14000
IV. MANO DE OBRA
Trabajador | Jornal | Prestaciones | Jornal Total | Rendimiento | Valor-Unit.
OFICIAL (1) | 53170.6367 | 172.4% | 91677.6734 | 0.4 | 36671.0694
AYUDANTE (4) | 130754.2667 | 180.6% | 236091.7629 | 0.54399 | 128431.9206
[5 empty] | Sub-Total | 165102.99
|  |  | Total Costo Directo |  |  | 549721.494
V. COSTOS INDIRECTOS
Descripción |  |  |  | Porcentaje | Valor Total
ADMINISTRACION |  |  |  | 15% | 82458.2241
IMPREVISTOS |  |  |  | 5% | 27486.0747
UTILIDAD |  |  |  | 5% | 27486.0747
[5 empty] | Sub-Total | 137430.3735
|  | Precio unitario total aproximado al peso |  |  |  | 687152

## 5,7
EMPRESA IBAGUEREÑA DE ACUEDUCTO Y ALCANTARILLADO
ANÁLISIS DE PRECIOS UNITARIOS
IBAL S.A E.S.P OFICIAL
CONCRETOS |  |  |  |  | ESPECIFICACIÓN: 5,7
ITEM: CONCRETO (3.000 PSI - 20,7 Mpa) SUPERESTRUCTURA |  |  |  |  | UNIDAD : m3
I. EQUIPO
Descripción |  | Tipo | Tarifa/Hora | Rendimiento | Valor-Unit.
HERRAMIENTA MENOR (10%MO) |  |  |  |  | 16695.02
MEZCLADORA DE CONCRETO (1 BULTO) |  | HR | 40267 | 1 | 40267
VIBRADOR DE CONCRETO |  | DIA | 41457 | 0.1 | 4145.7
TABLA PARA FORMALETA DE 1"x10"x2,9m |  | M | 4666.67 | 2.64 | 12320.0088
LISTON SAJO DE 5x3 cm x 2,5 m |  | M | 1300 | 7.26 | 9438
PUNTILLA PROMEDIO |  | LB | 2588.3333 | 5 | 12941.6667
[5 empty] | Sub-Total | 95807.3955
II. MATERIALES EN OBRA
Descripción |  | Unidad | Precio-Unit. | Cantidad | Valor-Unit.
CEMENTO |  | KG | 514 | 350 | 179900
ARENA |  | M3 | 51566.6667 | 0.56 | 28877.3333
TRITURADO |  | M3 | 81699.8923 | 0.84 | 68627.9095
AGUA |  | LTS | 68 | 180 | 12240
DESPERDICIO (5%) |  |  |  |  | 14482.2621
[5 empty] | Sub-Total | 304127.505
III. TRANSPORTES
Material | Vol. Peso ó Cant. | Distancia | M3-Km | Tarifa | Valor-Unit.
ARENA | 0.56 | 8 | 4.48 | 1250 | 5600
TRITURADO | 0.84 | 8 | 6.72 | 1250 | 8400
[5 empty] | Sub-Total | 14000
IV. MANO DE OBRA
Trabajador | Jornal | Prestaciones | Jornal Total | Rendimiento | Valor-Unit.
OFICIAL (1) | 53170.6367 | 172.4% | 91677.6734 | 0.38586 | 35375.1999
AYUDANTE (4) | 130754.2667 | 180.6% | 236091.7629 | 0.35506 | 83826.71
MAESTRO (1) | 73150.25 | 163.2% | 119370.7253 | 0.4 | 47748.2901
[5 empty] | Sub-Total | 166950.2
|  |  | Total Costo Directo |  |  | 580885.1005
V. COSTOS INDIRECTOS
Descripción |  |  |  | Porcentaje | Valor Total
ADMINISTRACION |  |  |  | 15% | 87132.7651
IMPREVISTOS |  |  |  | 5% | 29044.255
UTILIDAD |  |  |  | 5% | 29044.255
[5 empty] | Sub-Total | 145221.2751
|  | Precio unitario total aproximado al peso |  |  |  | 726106

## 5,8
EMPRESA IBAGUEREÑA DE ACUEDUCTO Y ALCANTARILLADO
ANÁLISIS DE PRECIOS UNITARIOS
IBAL S.A E.S.P OFICIAL
CONCRETOS |  |  |  |  | ESPECIFICACIÓN: 5,8
ITEM: CONCRETO (3.000 PSI - 20,7 Mpa) IMPERMEABILIZADO |  |  |  |  | UNIDAD : m3
I. EQUIPO
Descripción |  | Tipo | Tarifa/Hora | Rendimiento | Valor-Unit.
HERRAMIENTA MENOR (10%MO) |  |  |  |  | 15724
MEZCLADORA DE CONCRETO (1 BULTO) |  | HR | 40267 | 1 | 40267
VIBRADOR DE CONCRETO |  | DIA | 41457 | 0.1 | 4145.7
FORMALETA MADERA |  | M | 1392 | 2 | 2784
[5 empty] | Sub-Total | 62920.7
II. MATERIALES EN OBRA
Descripción |  | Unidad | Precio-Unit. | Cantidad | Valor-Unit.
CEMENTO |  | KG | 514 | 350 | 179900
ARENA |  | M3 | 51566.6667 | 0.56 | 28877.3333
TRITURADO |  | M3 | 81699.8923 | 0.84 | 68627.9095
AGUA |  | LTS | 68 | 180 | 12240
IMPERMEABILIZANTE CONCRETO |  | KG | 8270 | 1.9 | 15713
DESPERDICIO (5%) |  |  |  |  | 15267.9121
[5 empty] | Sub-Total | 320626.155
III. TRANSPORTES
Material | Vol. Peso ó Cant. | Distancia | M3-Km | Tarifa | Valor-Unit.
ARENA | 0.56 | 8 | 4.48 | 1250 | 5600
TRITURADO | 0.84 | 8 | 6.72 | 1250 | 8400
[5 empty] | Sub-Total | 14000
IV. MANO DE OBRA
Trabajador | Jornal | Prestaciones | Jornal Total | Rendimiento | Valor-Unit.
OFICIAL (1) | 53170.6367 | 172.4% | 91677.6734 | 0.33333 | 30559
AYUDANTE (4) | 130754.2667 | 180.6% | 236091.7629 | 0.53658 | 126681
[5 empty] | Sub-Total | 157240
|  |  | Total Costo Directo |  |  | 554786.855
V. COSTOS INDIRECTOS
Descripción |  |  |  | Porcentaje | Valor Total
ADMINISTRACION |  |  |  | 15% | 83218.0282
IMPREVISTOS |  |  |  | 5% | 27739.3427
UTILIDAD |  |  |  | 5% | 27739.3427
[5 empty] | Sub-Total | 138696.7137
|  | Precio unitario total aproximado al peso |  |  |  | 693484

## 5,9
EMPRESA IBAGUEREÑA DE ACUEDUCTO Y ALCANTARILLADO
ANÁLISIS DE PRECIOS UNITARIOS
IBAL S.A E.S.P OFICIAL
CONCRETOS |  |  |  |  | ESPECIFICACIÓN: 5,9
ITEM: CONCRETO 3.500 PSI (24,5 Mpa PRODUCCION) |  |  |  |  | UNIDAD : m3
I. EQUIPO
Descripción |  | Tipo | Tarifa/Hora | Rendimiento | Valor-Unit.
HERRAMIENTA MENOR (10%MO) |  |  |  |  | 16981.9
MEZCLADORA DE CONCRETO (1 BULTO) |  | HR | 40267 | 1 | 40267
VIBRADOR DE CONCRETO |  | DIA | 41457 | 0.1 | 4145.7
[5 empty] | Sub-Total | 61394.6
II. MATERIALES EN OBRA
Descripción |  | Unidad | Precio-Unit. | Cantidad | Valor-Unit.
CEMENTO |  | KG | 514 | 420 | 215880
ARENA |  | M³ | 51566.6667 | 0.67 | 34549.6667
TRITURADO |  | M³ | 81699.8923 | 0.67 | 54738.9278
AGUA |  | L | 68 | 250 | 17000
DESPERDICIO (5%) |  |  |  |  | 16108.4297
[5 empty] | Sub-Total | 338277.0242
III. TRANSPORTES
Material | Vol. Peso ó Cant. | Distancia | M3-Km | Tarifa | Valor-Unit.
ARENA | 0.67 | 8 | 5.36 | 1250 | 6700
TRITURADO | 0.67 | 8 | 5.36 | 1250 | 6700
[5 empty] | Sub-Total | 13400
IV. MANO DE OBRA
Trabajador | Jornal | Prestaciones | Jornal Total | Rendimiento | Valor-Unit.
OFICIAL (1) | 53170.6367 | 172.4% | 91677.6734 | 0.4 | 36671.0694
AYUDANTE (4) | 130754.2667 | 180.6% | 236091.7629 | 0.56397 | 133147.9306
[5 empty] | Sub-Total | 169819
|  |  | Total Costo Directo |  |  | 582890.6242
V. COSTOS INDIRECTOS
Descripción |  |  |  | Porcentaje | Valor Total
ADMINISTRACION |  |  |  | 15% | 87433.5936
IMPREVISTOS |  |  |  | 5% | 29144.5312
UTILIDAD |  |  |  | 5% | 29144.5312
[5 empty] | Sub-Total | 145722.6561
|  | Precio unitario total aproximado al peso |  |  |  | 728613

## 5,10
EMPRESA IBAGUEREÑA DE ACUEDUCTO Y ALCANTARILLADO
ANÁLISIS DE PRECIOS UNITARIOS
IBAL S.A E.S.P OFICIAL
CONCRETOS |  |  |  |  | ESPECIFICACIÓN: 5,10
ITEM: CONCRETO 3.500 PSI (24,5 Mpa PRODUCCION) ESTRUCTURAS |  |  |  |  | UNIDAD : m3
I. EQUIPO
Descripción |  | Tipo | Tarifa/Hora | Rendimiento | Valor-Unit.
HERRAMIENTA MENOR (10%MO) |  |  |  |  | 18307.7033
MEZCLADORA DE CONCRETO (1 BULTO) |  | HR | 40267 | 1 | 40267
VIBRADOR DE CONCRETO |  | DIA | 41457 | 0.1 | 4145.7
FORMALETA MADERA |  | M | 1392 | 2 | 2784
[5 empty] | Sub-Total | 65504.4033
II. MATERIALES EN OBRA
Descripción |  | Unidad | Precio-Unit. | Cantidad | Valor-Unit.
CEMENTO |  | KG | 514 | 420 | 215880
ARENA |  | M3 | 51566.6667 | 0.67 | 34549.6667
TRITURADO |  | M3 | 81699.8923 | 0.67 | 54738.9278
AGUA |  | LTS | 68 | 250 | 17000
DESPERDICIO (5%) |  |  |  |  | 16108.4297
[5 empty] | Sub-Total | 338277.0242
III. TRANSPORTES
Material | Vol. Peso ó Cant. | Distancia | M3-Km | Tarifa | Valor-Unit.
ARENA | 0.67 | 8 | 5.36 | 1250 | 6700
TRITURADO | 0.67 | 8 | 5.36 | 1250 | 6700
[5 empty] | Sub-Total | 13400
IV. MANO DE OBRA
Trabajador | Jornal | Prestaciones | Jornal Total | Rendimiento | Valor-Unit.
OFICIAL (1) | 53170.6367 | 172.4% | 91677.6734 | 0.42 | 38504.6228
AYUDANTE (4) | 130754.2667 | 180.6% | 236091.7629 | 0.4 | 94436.7052
MAESTRO (1) | 73150.25 | 163.2% | 119370.7253 | 0.42 | 50135.7046
[5 empty] | Sub-Total | 183077.0326
|  |  | Total Costo Directo |  |  | 600258.4601
V. COSTOS INDIRECTOS
Descripción |  |  |  | Porcentaje | Valor Total
ADMINISTRACION |  |  |  | 15% | 90038.769
IMPREVISTOS |  |  |  | 5% | 30012.923
UTILIDAD |  |  |  | 5% | 30012.923
[5 empty] | Sub-Total | 150064.615
|  | Precio unitario total aproximado al peso |  |  |  | 750323

## 5,11
EMPRESA IBAGUEREÑA DE ACUEDUCTO Y ALCANTARILLADO
ANÁLISIS DE PRECIOS UNITARIOS
IBAL S.A E.S.P OFICIAL
CONCRETOS |  |  |  |  | ESPECIFICACIÓN: 5,11
ITEM: CONCRETO 4.000 PSI (27,6 Mpa PRODUCCION) |  |  |  |  | UNIDAD : m3
I. EQUIPO
Descripción |  | Tipo | Tarifa/Hora | Rendimiento | Valor-Unit.
HERRAMIENTA MENOR (10%MO) |  |  |  |  | 18005.459
MEZCLADORA DE CONCRETO (1 BULTO) |  | HR | 40267 | 1 | 40267
VIBRADOR DE CONCRETO |  | DIA | 41457 | 0.1 | 4145.7
[5 empty] | Sub-Total | 62418.159
II. MATERIALES EN OBRA
Descripción |  | Unidad | Precio-Unit. | Cantidad | Valor-Unit.
CEMENTO |  | KG | 514 | 450 | 231300
ARENA |  | M³ | 51566.6667 | 0.67 | 34549.6667
TRITURADO |  | M³ | 81699.8923 | 0.67 | 54738.9278
AGUA |  | L | 68 | 250 | 17000
DESPERDICIO (5%) |  |  |  |  | 16879.4297
[5 empty] | Sub-Total | 354468.0242
III. TRANSPORTES
Material | Vol. Peso ó Cant. | Distancia | M3-Km | Tarifa | Valor-Unit.
ARENA | 0.67 | 8 | 5.36 | 1250 | 6700
TRITURADO | 0.67 | 8 | 5.36 | 1250 | 6700
[5 empty] | Sub-Total | 13400
IV. MANO DE OBRA
Trabajador | Jornal | Prestaciones | Jornal Total | Rendimiento | Valor-Unit.
OFICIAL (1) | 53170.6367 | 172.4% | 91677.6734 | 0.42 | 38504.6228
AYUDANTE (4) | 130754.2667 | 163.2% | 213372.2257 | 0.41513 | 88576.6916
MAESTRO (1) | 73150.25 | 172.4% | 126126.8466 | 0.42 | 52973.2756
[5 empty] | Sub-Total | 180054.59
|  |  | Total Costo Directo |  |  | 610340.7732
V. COSTOS INDIRECTOS
Descripción |  |  |  | Porcentaje | Valor Total
ADMINISTRACION |  |  |  | 15% | 91551.116
IMPREVISTOS |  |  |  | 5% | 30517.0387
UTILIDAD |  |  |  | 5% | 30517.0387
[5 empty] | Sub-Total | 152585.1933
|  | Precio unitario total aproximado al peso |  |  |  | 762926

## 5,12
EMPRESA IBAGUEREÑA DE ACUEDUCTO Y ALCANTARILLADO
ANÁLISIS DE PRECIOS UNITARIOS
IBAL S.A E.S.P OFICIAL
CONCRETOS |  |  |  |  | ESPECIFICACIÓN: 5,12
ITEM: INSTALACION Y SUMINISTRO DE CONCRETO 4.000 PSI ESTRUCTURA |  |  |  |  | UNIDAD : m3
I. EQUIPO
Descripción |  | Tipo | Tarifa/Hora | Rendimiento | Valor-Unit.
HERRAMIENTA MENOR (10%MO) |  |  |  |  | 19945.691
MEZCLADORA DE CONCRETO (1 BULTO) |  | HR | 40267 | 1 | 40267
VIBRADOR DE CONCRETO |  | DIA | 41457 | 0.1 | 4145.7
FORMALETA MADERA |  | M | 1392 | 2 | 2784
[5 empty] | Sub-Total | 67142.391
II. MATERIALES EN OBRA
Descripción |  | Unidad | Precio-Unit. | Cantidad | Valor-Unit.
CEMENTO |  | KG | 514 | 450 | 231300
ARENA |  | M³ | 51566.6667 | 0.67 | 34549.6667
TRITURADO |  | M³ | 81699.8923 | 0.67 | 54738.9278
AGUA |  | L | 68 | 250 | 17000
DESPERDICIO (5%) |  |  |  |  | 16879.4297
[5 empty] | Sub-Total | 354468.0242
III. TRANSPORTES
Material | Vol. Peso ó Cant. | Distancia | M3-Km | Tarifa | Valor-Unit.
ARENA | 0.67 | 8 | 5.36 | 1250 | 6700
TRITURADO | 0.67 | 8 | 5.36 | 1250 | 6700
[5 empty] | Sub-Total | 13400
IV. MANO DE OBRA
Trabajador | Jornal | Prestaciones | Jornal Total | Rendimiento | Valor-Unit.
OFICIAL (1) | 53170.6367 | 172.4% | 91677.6734 | 0.2171 | 19902.85
AYUDANTE (4) | 130754.2667 | 180.6% | 236091.7629 | 0.65076 | 153639.16
MAESTRO (1) | 73150.25 | 163.2% | 119370.7253 | 0.2171 | 25914.9
[5 empty] | Sub-Total | 199456.91
|  |  | Total Costo Directo |  |  | 634467.3252
V. COSTOS INDIRECTOS
Descripción |  |  |  | Porcentaje | Valor Total
ADMINISTRACION |  |  |  | 15% | 95170.0988
IMPREVISTOS |  |  |  | 5% | 31723.3663
UTILIDAD |  |  |  | 5% | 31723.3663
[5 empty] | Sub-Total | 158616.8313
|  | Precio unitario total aproximado al peso |  |  |  | 793084

## 5,13
EMPRESA IBAGUEREÑA DE ACUEDUCTO Y ALCANTARILLADO
ANÁLISIS DE PRECIOS UNITARIOS
IBAL S.A E.S.P OFICIAL
CONCRETOS |  |  |  |  | ESPECIFICACIÓN: 5,13
ITEM: ANDEN EN CONCRETO e=0,10 (NCLUYE ALISTADO Y NIVELACION) |  |  |  |  | UNIDAD : m2
I. EQUIPO
Descripción |  | Tipo | Tarifa/Hora | Rendimiento | Valor-Unit.
HERRAMIENTA MENOR (10%MO) |  |  |  |  | 2097.2355
RANA |  | DIA | 40267 | 25 | 1610.68
MEZCLADORA DE CONCRETO (1 BULTO) |  | HR | 40267 | 0.1 | 4026.7
[5 empty] | Sub-Total | 7734.6155
II. MATERIALES EN OBRA
Descripción |  | Unidad | Precio-Unit. | Cantidad | Valor-Unit.
CONCRETO SIMPLE 2500 PSI |  | M3 | 281533.2426 | 0.105 | 29560.9905
RECEBO |  | M3 | 33310.3094 | 0.1 | 3331.0309
TABLA PARA FORMALETA DE 1" X 10" X 2,9 M |  | M | 4666.67 | 1.02 | 4760.0034
PUNTILLA (PROMEDIO) |  | LB | 2588.3333 | 0.05 | 129.4167
CUARTÓN DE SAJO 2" X 4" X 2,9 M |  | M | 1900 | 0.5 | 950
[5 empty] | Sub-Total | 38731.4415
III. TRANSPORTES
Material | Vol. Peso ó Cant. | Distancia | M3-Km | Tarifa | Valor-Unit.
[5 empty] | Sub-Total | 0
IV. MANO DE OBRA
Trabajador | Jornal | Prestaciones | Jornal Total | Rendimiento | Valor-Unit.
OFICIAL (1) | 53170.6367 | 172.4% | 91677.6734 | 0.1 | 9167.7673
AYUDANTE (2) | 65377.1333 | 180.6% | 118045.8815 | 0.1 | 11804.5881
[5 empty] | Sub-Total | 20972.3555
|  |  | Total Costo Directo |  |  | 67438.4125
V. COSTOS INDIRECTOS
Descripción |  |  |  | Porcentaje | Valor Total
ADMINISTRACION |  |  |  | 15% | 10115.7619
IMPREVISTOS |  |  |  | 5% | 3371.9206
UTILIDAD |  |  |  | 5% | 3371.9206
[5 empty] | Sub-Total | 16859.6031
|  | Precio unitario total aproximado al peso |  |  |  | 84298

## 5,14
EMPRESA IBAGUEREÑA DE ACUEDUCTO Y ALCANTARILLADO
ANÁLISIS DE PRECIOS UNITARIOS
IBAL S.A E.S.P OFICIAL
CONCRETOS |  |  |  |  | ESPECIFICACIÓN: 5,14
ITEM: Sardinel en concreto de 2500 PSI fundido en sitio seccion trapezoidal de (0,15 -0,20) h=0,40m |  |  |  |  | UNIDAD : m
I. EQUIPO
Descripción |  | Tipo | Tarifa/Hora | Rendimiento | Valor-Unit.
HERRAMIENTA MENOR (10%MO) |  |  |  |  | 1808.4074
MEZCLADORA DE CONCRETO (1 BULTO) |  | HR | 40267 | 0.03 | 1208.01
[5 empty] | Sub-Total | 3016.4174
II. MATERIALES EN OBRA
Descripción |  | Unidad | Precio-Unit. | Cantidad | Valor-Unit.
CONCRETO SIMPLE 2500 PSI |  | M3 | 281533.2426 | 0.074 | 20833.4599
FORMALETA METALICA |  |  | 1392 | 2.3 | 3201.6
[5 empty] | Sub-Total | 24035.0599
III. TRANSPORTES
Material | Vol. Peso ó Cant. | Distancia | M3-Km | Tarifa | Valor-Unit.
[5 empty] | Sub-Total | 0
IV. MANO DE OBRA
Trabajador | Jornal | Prestaciones | Jornal Total | Rendimiento | Valor-Unit.
OFICIAL (1) | 53170.6367 | 172.4% | 91677.6734 | 0.12 | 11001.3208
AYUDANTE (1) | 32688.5667 | 180.6% | 59022.9407 | 0.12 | 7082.7529
[5 empty] | Sub-Total | 18084.0737
|  |  | Total Costo Directo |  |  | 45135.551
V. COSTOS INDIRECTOS
Descripción |  |  |  | Porcentaje | Valor Total
ADMINISTRACION |  |  |  | 15% | 6770.3327
IMPREVISTOS |  |  |  | 5% | 2256.7776
UTILIDAD |  |  |  | 5% | 2256.7776
[5 empty] | Sub-Total | 11283.8878
|  | Precio unitario total aproximado al peso |  |  |  | 56419

## 5,15
EMPRESA IBAGUEREÑA DE ACUEDUCTO Y ALCANTARILLADO
ANÁLISIS DE PRECIOS UNITARIOS
IBAL S.A E.S.P OFICIAL
CONCRETOS |  |  |  |  | ESPECIFICACIÓN: 5,15
ITEM: MORTERO 1:3 |  |  |  |  | UNIDAD : m3
I. EQUIPO
Descripción |  | Tipo | Tarifa/Hora | Rendimiento | Valor-Unit.
HERRAMIENTA MENOR (10% MO) |  |  |  |  | 7538.697
[5 empty] | Sub-Total | 7538.697
II. MATERIALES EN OBRA
Descripción |  | Unidad | Precio-Unit. | Cantidad | Valor-Unit.
CEMENTO |  | KG | 514 | 454 | 233356
ARENA |  | M3 | 51566.6667 | 1.1 | 56723.3333
AGUA |  | LT | 68 | 250 | 17000
DESPERDICIO (5%) |  |  |  |  | 15353.9667
[5 empty] | Sub-Total | 322433.3
III. TRANSPORTES
Material | Vol. Peso ó Cant. | Distancia | M3-Km | Tarifa | Valor-Unit.
Arena | 1.1 | 8 |  | 1250 | 11000
[5 empty] | Sub-Total | 11000
IV. MANO DE OBRA
Trabajador | Jornal | Prestaciones | Jornal Total | Rendimiento | Valor-Unit.
OFICIAL (1) | 53170.6367 | 172.4% | 91677.6734 | 0.23 | 21085.8649
AYUDANTE (4) | 130754.2667 | 180.6% | 236091.7629 | 0.23 | 54301.1055
[5 empty] | Sub-Total | 75386.9704
|  |  | Total Costo Directo |  |  | 416358.9674
V. COSTOS INDIRECTOS
Descripción |  |  |  | Porcentaje | Valor Total
ADMINISTRACION |  |  |  | 15% | 62453.8451
IMPREVISTOS |  |  |  | 5% | 20817.9484
UTILIDAD |  |  |  | 5% | 20817.9484
[5 empty] | Sub-Total | 104089.7419
|  | Precio unitario total aproximado al peso |  |  |  | 520449

## 5,16
EMPRESA IBAGUEREÑA DE ACUEDUCTO Y ALCANTARILLADO
ANÁLISIS DE PRECIOS UNITARIOS
IBAL S.A E.S.P OFICIAL
CONCRETOS |  |  |  |  | ESPECIFICACIÓN: 5,16
ITEM: MORTERO 1:4 |  |  |  |  | UNIDAD : m3
I. EQUIPO
Descripción |  | Tipo | Tarifa/Hora | Rendimiento | Valor-Unit.
HERRAMIENTA MENOR (10% MO) |  |  |  |  | 5522.5371
[5 empty] | Sub-Total | 5522.5371
II. MATERIALES EN OBRA
Descripción |  | Unidad | Precio-Unit. | Cantidad | Valor-Unit.
CEMENTO GRIS |  | KG | 514 | 364 | 187096
ARENA |  | M3 | 51566.6667 | 1.16 | 59817.3333
AGUA |  | LT | 68 | 240 | 16320
DESPERDICIO (5%) |  |  |  |  | 13161.6667
[5 empty] | Sub-Total | 276395
III. TRANSPORTES
Material | Vol. Peso ó Cant. | Distancia | M3-Km | Tarifa | Valor-Unit.
Arena | 1.16 | 8 |  | 1250 | 11600
[5 empty] | Sub-Total | 11600
IV. MANO DE OBRA
Trabajador | Jornal | Prestaciones | Jornal Total | Rendimiento | Valor-Unit.
OFICIAL (1) | 53170.6367 | 172.4% | 91677.6734 | 0.17 | 15585.2045
AYUDANTE (4) | 130754.2667 | 180.6% | 236091.7629 | 0.1679 | 39640.1667
[5 empty] | Sub-Total | 55225.3712
|  |  | Total Costo Directo |  |  | 348742.9083
V. COSTOS INDIRECTOS
Descripción |  |  |  | Porcentaje | Valor Total
ADMINISTRACION |  |  |  | 15% | 52311.4363
IMPREVISTOS |  |  |  | 5% | 17437.1454
UTILIDAD |  |  |  | 5% | 17437.1454
[5 empty] | Sub-Total | 87185.7271
|  | Precio unitario total aproximado al peso |  |  |  | 435929

## 6,1
EMPRESA IBAGUEREÑA DE ACUEDUCTO Y ALCANTARILLADO
ANÁLISIS DE PRECIOS UNITARIOS
IBAL S.A E.S.P OFICIAL
OBRAS DE PAVIMENTACION |  |  |  |  | ESPECIFICACIÓN: 6,1
ITEM: CARGUE, SUMINISTRO, EXTENDIDA Y COMPACTACION DE BASE GRANULAR |  |  |  |  | UNIDAD : m3/comp
I. EQUIPO
Descripción |  | Tipo | Tarifa/Hora | Rendimiento | Valor-Unit.
HERRAMIENTA MENOR (10%MO) |  |  |  |  | 590.229
VIBROCOMPACTADOR |  | HR | 105700 | 0.03 | 3171
MOTONIVELADORA |  | HR | 154900 | 0.027889 | 4320
[5 empty] | Sub-Total | 8081.229
II. MATERIALES EN OBRA
Descripción |  | Unidad | Precio-Unit. | Cantidad | Valor-Unit.
BASE GRANULAR |  | M3 | 65603.1174 | 1.3 | 85284.0526
AGUA |  | LTS | 68 | 24 | 1632
[5 empty] | Sub-Total | 86916.0526
III. TRANSPORTES
Material | Vol. Peso ó Cant. | Distancia | M3-Km | Tarifa | Valor-Unit.
BASE GRANULAR | 1.3 | 8 | 10.4 | 1250 | 13000
[5 empty] | Sub-Total | 13000
IV. MANO DE OBRA
Trabajador | Jornal | Prestaciones | Jornal Total | Rendimiento | Valor-Unit.
AYUDANTE (2) | 65377.1333 | 180.6% | 118045.8815 | 0.025 | 2951.147
OFICIAL (1) | 53170.6367 | 172.4% | 91677.6734 | 0.03219 | 2951.143
[5 empty] | Sub-Total | 5902.29
|  |  | Total Costo Directo |  |  | 113899.5716
V. COSTOS INDIRECTOS
Descripción |  |  |  | Porcentaje | Valor Total
ADMINISTRACION |  |  |  | 15% | 17084.9357
IMPREVISTOS |  |  |  | 5% | 5694.9786
UTILIDAD |  |  |  | 5% | 5694.9786
[5 empty] | Sub-Total | 28474.8929
|  | Precio unitario total aproximado al peso |  |  |  | 142374

## 6,2
EMPRESA IBAGUEREÑA DE ACUEDUCTO Y ALCANTARILLADO
ANÁLISIS DE PRECIOS UNITARIOS
IBAL S.A E.S.P OFICIAL
OBRAS DE PAVIMENTACION |  |  |  |  | ESPECIFICACIÓN: 6,2
ITEM: CARGUE, SUMINISTRO, EXTENDIDA Y COMPACTACION DE SUB-BASE GRANULAR |  |  |  |  | UNIDAD : m3/comp
I. EQUIPO
Descripción |  | Tipo | Tarifa/Hora | Rendimiento | Valor-Unit.
HERRAMIENTA MENOR (10%MO) |  |  |  |  | 590.229
VIBROCOMPACTADOR |  | HR | 105700 | 0.03 | 3171
MOTONIVELADORA |  | HR | 154900 | 0.027889 | 4320
[5 empty] | Sub-Total | 8081.229
II. MATERIALES EN OBRA
Descripción |  | Unidad | Precio-Unit. | Cantidad | Valor-Unit.
SUB-BASE GRANULAR |  | M3 | 62798.3627 | 1.3 | 81637.8716
AGUA |  | LTS | 68 | 20 | 1360
[5 empty] | Sub-Total | 82997.8716
III. TRANSPORTES
Material | Vol. Peso ó Cant. | Distancia | M3-Km | Tarifa | Valor-Unit.
SUB - BASE GRANULAR | 1.3 | 8 | 10.4 | 1250 | 13000
[5 empty] | Sub-Total | 13000
IV. MANO DE OBRA
Trabajador | Jornal | Prestaciones | Jornal Total | Rendimiento | Valor-Unit.
AYUDANTE (2) | 65377.1333 | 180.6% | 118045.8815 | 0.025 | 2951.147
OFICIAL (1) | 53170.6367 | 172.4% | 91677.6734 | 0.03219 | 2951.143
[5 empty] | Sub-Total | 5902.29
|  |  | Total Costo Directo |  |  | 109981.3906
V. COSTOS INDIRECTOS
Descripción |  |  |  | Porcentaje | Valor Total
ADMINISTRACION |  |  |  | 15% | 16497.2086
IMPREVISTOS |  |  |  | 5% | 5499.0695
UTILIDAD |  |  |  | 5% | 5499.0695
[5 empty] | Sub-Total | 27495.3476
|  | Precio unitario total aproximado al peso |  |  |  | 137477

## 6,3
EMPRESA IBAGUEREÑA DE ACUEDUCTO Y ALCANTARILLADO
ANÁLISIS DE PRECIOS UNITARIOS
IBAL S.A E.S.P OFICIAL
OBRAS DE PAVIMENTACION |  |  |  |  | ESPECIFICACIÓN: 6,3
ITEM: EXTENDIDA Y COMPACTACION (SUB BASE - BASE GRANULAR MEDIO MECANICO) |  |  |  |  | UNIDAD : m3/comp
I. EQUIPO
Descripción |  | Tipo | Tarifa/Hora | Rendimiento | Valor-Unit.
VIBROCOMPACTADOR |  | HR | 105700 | 0.075 | 7927.5
MOTONIVELADORA |  | HR | 154900 | 0.075 | 11617.5
[5 empty] | Sub-Total | 19545
II. MATERIALES EN OBRA
Descripción |  | Unidad | Precio-Unit. | Cantidad | Valor-Unit.
[5 empty] | Sub-Total | 0
III. TRANSPORTES
Material | Vol. Peso ó Cant. | Distancia | M3-Km | Tarifa | Valor-Unit.
[5 empty] | Sub-Total | 0
IV. MANO DE OBRA
Trabajador | Jornal | Prestaciones | Jornal Total | Rendimiento | Valor-Unit.
[5 empty] | Sub-Total | 0
|  |  | Total Costo Directo |  |  | 19545
V. COSTOS INDIRECTOS
Descripción |  |  |  | Porcentaje | Valor Total
ADMINISTRACION |  |  |  | 15% | 2931.75
IMPREVISTOS |  |  |  | 5% | 977.25
UTILIDAD |  |  |  | 5% | 977.25
[5 empty] | Sub-Total | 4886.25
|  | Precio unitario total aproximado al peso |  |  |  | 24431

## 6,4
EMPRESA IBAGUEREÑA DE ACUEDUCTO Y ALCANTARILLADO
ANÁLISIS DE PRECIOS UNITARIOS
IBAL S.A E.S.P OFICIAL
OBRAS DE PAVIMENTACION |  |  |  |  | ESPECIFICACIÓN: 6,4
ITEM: Riego de liga con emulsión asfáltica CRR-1 |  |  |  |  | UNIDAD : m2
I. EQUIPO
Descripción |  | Tipo | Tarifa/Hora | Rendimiento | Valor-Unit.
HERRAMIENTA MENOR (10%MO) |  |  |  |  | 118.046
Carrotanque Irrigador de asfalto, 1000 Galones de capacidad |  |  | 82052 | 0.0045215 | 371
Compresor (barrido y soplado) |  |  | 84117 | 0.0035381 | 297.617
297.617
[5 empty] | Sub-Total | 1084.28
II. MATERIALES EN OBRA
Descripción |  | Unidad | Precio-Unit. | Cantidad | Valor-Unit.
RIEGO DE LIGA CRR-1 (EMULSIÓN) |  | m2 | 4189.038 | 1 | 4189.038
[5 empty] | Sub-Total | 4189.038
III. TRANSPORTES
Material | Vol. Peso ó Cant. | Distancia | M3-Km | Tarifa | Valor-Unit.
[5 empty] | Sub-Total | 0
IV. MANO DE OBRA
Trabajador | Jornal | Prestaciones | Jornal Total | Rendimiento | Valor-Unit.
AYUDANTES (4) | 130754.2667 | 180.6% | 236091.7629 | 0.005 | 1180.46
[5 empty] | Sub-Total | 1180.46
|  |  | Total Costo Directo |  |  | 6453.778
V. COSTOS INDIRECTOS
Descripción |  |  |  | Porcentaje | Valor Total
ADMINISTRACION |  |  |  | 15% | 968.0667
IMPREVISTOS |  |  |  | 5% | 322.6889
UTILIDAD |  |  |  | 5% | 322.6889
[5 empty] | Sub-Total | 1613.4445
|  | Precio unitario total aproximado al peso |  |  |  | 8067

## 6,5
EMPRESA IBAGUEREÑA DE ACUEDUCTO Y ALCANTARILLADO
ANÁLISIS DE PRECIOS UNITARIOS
IBAL S.A E.S.P OFICIAL
OBRAS DE PAVIMENTACION |  |  |  |  | ESPECIFICACIÓN: 6,5
ITEM: SUMINISTRO DE MEZCLA ASFALTICA MDC-19 SOBRE TERMINADORA |  |  |  |  | UNIDAD : m3
I. EQUIPO
Descripción |  | Tipo | Tarifa/Hora | Rendimiento | Valor-Unit.
HERRAMIENTA MENOR (10%MO) |  |  |  |  | 5243.0889
TERMINADORA DE ASFALTO O FINISHER |  | HR | 267434 | 0.15 | 40115.1
VIBRO COMPACTADOR DE RODILLO 8 TON |  | HR | 148400 | 0.15 | 22260
COMPACTADOR DEASFALTO NEUMATICOS |  | HR | 157367 | 0.15 | 23605.05
[5 empty] | Sub-Total | 91223.2389
II. MATERIALES EN OBRA
Descripción |  | Unidad | Precio-Unit. | Cantidad | Valor-Unit.
ASFALTO MDC-19 |  | M3/COMP | 827454.6 | 1 | 827454.6
[5 empty] | Sub-Total | 827454.6
III. TRANSPORTES
Material | Vol. Peso ó Cant. | Distancia | M3-Km | Tarifa | Valor-Unit.
[5 empty] | Sub-Total | 0
IV. MANO DE OBRA
Trabajador | Jornal | Prestaciones | Jornal Total | Rendimiento | Valor-Unit.
OFICIAL | 53170.6367 | 172.4% | 91677.6734 | 0.25 | 22919.4184
AYUDANTE | 32688.5667 | 180.6% | 59022.9407 | 0.25 | 14755.7352
RASTRILLERO | 32688.5667 | 180.6% | 59022.9407 | 0.25 | 14755.7352
[5 empty] | Sub-Total | 52430.8887
|  |  | Total Costo Directo |  |  | 971108.7276
V. COSTOS INDIRECTOS
Descripción |  |  |  | Porcentaje | Valor Total
ADMINISTRACION |  |  |  | 15% | 145666.3091
IMPREVISTOS |  |  |  | 5% | 48555.4364
UTILIDAD |  |  |  | 5% | 48555.4364
[5 empty] | Sub-Total | 242777.1819
|  | Precio unitario total aproximado al peso |  |  |  | 1213886

## 6,6
EMPRESA IBAGUEREÑA DE ACUEDUCTO Y ALCANTARILLADO
ANÁLISIS DE PRECIOS UNITARIOS
IBAL S.A E.S.P OFICIAL
OBRAS DE PAVIMENTACION |  |  |  |  | ESPECIFICACIÓN: 6,6
ITEM: APLICACIÓN CARPETA ASFALTICA-INCLUYE COMPACTACION |  |  |  |  | UNIDAD : m3/comp
I. EQUIPO
Descripción |  | Tipo | Tarifa/Hora | Rendimiento | Valor-Unit.
HERRAMIENTA MENOR (10%MO) |  |  |  |  | 4721.8353
TERMNADORA DE ASFALTO |  | M3 | 267434 | 0.2 | 53486.8
VIBROCOMPACTADOR |  | HR | 105700 | 0.2 | 21140
COMPACTADOR LLANTA |  | HR | 157367 | 0.2 | 31473.4
[5 empty] | Sub-Total | 110822.0353
II. MATERIALES EN OBRA
Descripción |  | Unidad | Precio-Unit. | Cantidad | Valor-Unit.
[5 empty] | Sub-Total | 0
III. TRANSPORTES
Material | Vol. Peso ó Cant. | Distancia | M3-Km | Tarifa | Valor-Unit.
[5 empty] | Sub-Total | 0
IV. MANO DE OBRA
Trabajador | Jornal | Prestaciones | Jornal Total | Rendimiento | Valor-Unit.
OFICIAL | 53170.6367 | 172.4% | 91677.6734 | 0.25 | 22919.4184
AYUDANTES (2) | 65377.1333 | 180.6% | 118045.8815 | 0.25 | 29511.4704
RASTRILLERO | 32688.5667 | 180.6% | 59022.9407 | 0.3 | 17706.8822
[5 empty] | Sub-Total | 47218.3526
|  |  | Total Costo Directo |  |  | 158040.3878
V. COSTOS INDIRECTOS
Descripción |  |  |  | Porcentaje | Valor Total
ADMINISTRACION |  |  |  | 15% | 23706.0582
IMPREVISTOS |  |  |  | 5% | 7902.0194
UTILIDAD |  |  |  | 5% | 7902.0194
[5 empty] | Sub-Total | 39510.097
|  | Precio unitario total aproximado al peso |  |  |  | 197550

## 6,7
EMPRESA IBAGUEREÑA DE ACUEDUCTO Y ALCANTARILLADO
ANÁLISIS DE PRECIOS UNITARIOS
IBAL S.A E.S.P OFICIAL
OBRAS DE PAVIMENTACION |  |  |  |  | ESPECIFICACIÓN: 6,7
ITEM: CONSTRUCCION PLACA EN CONCRETO 3000 PSI e=0,13m |  |  |  |  | UNIDAD : m2
I. EQUIPO
Descripción |  | Tipo | Tarifa/Hora | Rendimiento | Valor-Unit.
HERRAMIENTA MENOR (10%MO) |  |  |  |  | 4479.1195
FORMALETA METALICA |  | ML | 1500 | 4.8 | 7200
VIBRADOR GASOLINA |  | DIA | 41457 | 0.1 | 4145.7
MEZCLADORA DE CONCRETO (1 BULTO) |  | HR | 40267 | 0.2 | 8053.4
[5 empty] | Sub-Total | 23878.2195
II. MATERIALES EN OBRA
Descripción |  | Unidad | Precio-Unit. | Cantidad | Valor-Unit.
CONCRETO SIMPLE DE 3000 PSI |  | M3 | 304127.505 | 0.13 | 39536.5756
[5 empty] | Sub-Total | 39536.5756
III. TRANSPORTES
Material | Vol. Peso ó Cant. | Distancia | M3-Km | Tarifa | Valor-Unit.
[5 empty] | Sub-Total | 0
IV. MANO DE OBRA
Trabajador | Jornal | Prestaciones | Jornal Total | Rendimiento | Valor-Unit.
AYUDANTES (3) | 98065.7 | 180.6% | 177068.8222 | 0.16667 | 29511.47
OFICIAL (1) | 53170.6367 | 172.4% | 91677.6734 | 0.16667 | 15279.7254
[5 empty] | Sub-Total | 44791.1954
|  |  | Total Costo Directo |  |  | 108205.9906
V. COSTOS INDIRECTOS
Descripción |  |  |  | Porcentaje | Valor Total
ADMINISTRACION |  |  |  | 15% | 16230.8986
IMPREVISTOS |  |  |  | 5% | 5410.2995
UTILIDAD |  |  |  | 5% | 5410.2995
[5 empty] | Sub-Total | 27051.4976
|  | Precio unitario total aproximado al peso |  |  |  | 135257

## 6,8
EMPRESA IBAGUEREÑA DE ACUEDUCTO Y ALCANTARILLADO
ANÁLISIS DE PRECIOS UNITARIOS
IBAL S.A E.S.P OFICIAL
OBRAS DE PAVIMENTACION |  |  |  |  | ESPECIFICACIÓN: 6,8
ITEM: CONSTRUCCION PLACA EN CONCRETO 3000 PSI e=0,15m |  |  |  |  | UNIDAD : m2
I. EQUIPO
Descripción |  | Tipo | Tarifa/Hora | Rendimiento | Valor-Unit.
HERRAMIENTA MENOR (10%MO) |  |  |  |  | 4479.1195
FORMALETA METALICA |  | ML | 1500 | 4.8 | 7200
VIBRADOR GASOLINA |  | DIA | 41457 | 0.1 | 4145.7
MEZCLADORA DE CONCRETO (1 BULTO) |  | HR | 40267 | 0.2 | 8053.4
[5 empty] | Sub-Total | 23878.2195
II. MATERIALES EN OBRA
Descripción |  | Unidad | Precio-Unit. | Cantidad | Valor-Unit.
CONCRETO SIMPLE DE 3000 PSI |  | M3 | 304127.505 | 0.15 | 45619.1257
[5 empty] | Sub-Total | 45619.1257
III. TRANSPORTES
Material | Vol. Peso ó Cant. | Distancia | M3-Km | Tarifa | Valor-Unit.
[5 empty] | Sub-Total | 0
IV. MANO DE OBRA
Trabajador | Jornal | Prestaciones | Jornal Total | Rendimiento | Valor-Unit.
AYUDANTES (3) | 98065.7 | 180.6% | 177068.8222 | 0.16667 | 29511.47
OFICIAL (1) | 53170.6367 | 172.4% | 91677.6734 | 0.16667 | 15279.7254
[5 empty] | Sub-Total | 44791.1954
|  |  | Total Costo Directo |  |  | 114288.5407
V. COSTOS INDIRECTOS
Descripción |  |  |  | Porcentaje | Valor Total
ADMINISTRACION |  |  |  | 15% | 17143.2811
IMPREVISTOS |  |  |  | 5% | 5714.427
UTILIDAD |  |  |  | 5% | 5714.427
[5 empty] | Sub-Total | 28572.1352
|  | Precio unitario total aproximado al peso |  |  |  | 142861

## 6,9
EMPRESA IBAGUEREÑA DE ACUEDUCTO Y ALCANTARILLADO
ANÁLISIS DE PRECIOS UNITARIOS
IBAL S.A E.S.P OFICIAL
OBRAS DE PAVIMENTACION |  |  |  |  | ESPECIFICACIÓN: 6,9
ITEM: RECONSTRUCCION PAVIMENTO ASFALTICO E=2"-INCLUYE MEZCLA ASFALTICA E=2", BASE GRANULAR, E=0,25 m, Y SUB-BASE E=0,30 m |  |  |  |  | UNIDAD : m2
I. EQUIPO
Descripción |  | Tipo | Tarifa/Hora | Rendimiento | Valor-Unit.
HERRAMIENTA MENOR (10%MO) |  |  |  |  | 4163.0385
MOTONIVELADORA |  | HR | 154900 | 0.1 | 15490
VIBRO-COMPACTADOR |  | HR | 105700 | 0.1 | 10570
TERMINADORA ASFALTO |  | M3 | 267434 | 0.07 | 18720.38
COMPACTADOR LLANTA |  | HR | 157367 | 0.07 | 11015.69
[5 empty] | Sub-Total | 59959.1085
II. MATERIALES EN OBRA
Descripción |  | Unidad | Precio-Unit. | Cantidad | Valor-Unit.
SUB BASE GRANULAR |  | M3 | 62798.3627 | 0.3 | 18839.5088
MEZCLA ASFALTICA MCD 19 puesta en sitio |  | M3 | 827454.6 | 0.0508 | 42034.6937
BASE GRANULAR TIPO B600 |  | M3 | 65603.1174 | 0.25 | 16400.7793
[5 empty] | Sub-Total | 77274.9818
III. TRANSPORTES
Material | Vol. Peso ó Cant. | Distancia | M3-Km | Tarifa | Valor-Unit.
[5 empty] | Sub-Total | 0
IV. MANO DE OBRA
Trabajador | Jornal | Prestaciones | Jornal Total | Rendimiento | Valor-Unit.
AYUDANTES (4) | 130754.2667 | 180.6% | 236091.7629 | 0.1 | 23609.1763
OFICIAL (1) | 53170.6367 | 172.4% | 91677.6734 | 0.1 | 9167.7673
RASTRILLERO | 32688.5667 | 180.6% | 59022.9407 | 0.15 | 8853.4411
[5 empty] | Sub-Total | 41630.3847
|  |  | Total Costo Directo |  |  | 178864.4751
V. COSTOS INDIRECTOS
Descripción |  |  |  | Porcentaje | Valor Total
ADMINISTRACION |  |  |  | 15% | 26829.6713
IMPREVISTOS |  |  |  | 5% | 8943.2238
UTILIDAD |  |  |  | 5% | 8943.2238
[5 empty] | Sub-Total | 44716.1188
|  | Precio unitario total aproximado al peso |  |  |  | 223581

## 6,10
EMPRESA IBAGUEREÑA DE ACUEDUCTO Y ALCANTARILLADO
ANÁLISIS DE PRECIOS UNITARIOS
IBAL S.A E.S.P OFICIAL
OBRAS DE PAVIMENTACION |  |  |  |  | ESPECIFICACIÓN: 6,10
ITEM: RECONSTRUCCION PAVIMENTO ASFALTICO E=3"-INCLUYE MEZCLA ASFALTICA E=3", BASE GRANULAR, E=0,25 m, Y SUB-BASE E=0,30 m |  |  |  |  | UNIDAD : m2
I. EQUIPO
Descripción |  | Tipo | Tarifa/Hora | Rendimiento | Valor-Unit.
HERRAMIENTA MENOR (10%MO) |  |  |  |  | 4163.0385
MOTONIVELADORA |  | HR | 154900 | 0.15 | 23235
VIBRO-COMPACTADOR |  | HR | 105700 | 0.15 | 15855
TERMINADORA ASFALTO |  | M3 | 267434 | 0.1 | 26743.4
COMPACTADOR LLANTA |  | HR | 157367 | 0.1 | 15736.7
[5 empty] | Sub-Total | 85733.1385
II. MATERIALES EN OBRA
Descripción |  | Unidad | Precio-Unit. | Cantidad | Valor-Unit.
SUB BASE GRANULAR |  | M3 | 62798.3627 | 0.3 | 18839.5088
ASFALTO MDC-19 PUESTO EN SITIO |  | M3 | 827454.6 | 0.0762 | 63052.0405
BASE GRANULAR TIPO B600 |  | M3 | 45633.3333 | 0.25 | 11408.3333
[5 empty] | Sub-Total | 93299.8827
III. TRANSPORTES
Material | Vol. Peso ó Cant. | Distancia | M3-Km | Tarifa | Valor-Unit.
[5 empty] | Sub-Total | 0
IV. MANO DE OBRA
Trabajador | Jornal | Prestaciones | Jornal Total | Rendimiento | Valor-Unit.
AYUDANTES (4) | 130754.2667 | 180.6% | 236091.7629 | 0.1 | 23609.1763
RASTRILLERO | 32688.5667 | 180.6% | 59022.9407 | 0.15 | 8853.4411
OFICIAL | 53170.6367 | 172.4% | 91677.6734 | 0.1 | 9167.7673
[5 empty] | Sub-Total | 41630.3847
|  |  | Total Costo Directo |  |  | 220663.4059
V. COSTOS INDIRECTOS
Descripción |  |  |  | Porcentaje | Valor Total
ADMINISTRACION |  |  |  | 15% | 33099.5109
IMPREVISTOS |  |  |  | 5% | 11033.1703
UTILIDAD |  |  |  | 5% | 11033.1703
[5 empty] | Sub-Total | 55165.8515
|  | Precio unitario total aproximado al peso |  |  |  | 275829

## 6,11
EMPRESA IBAGUEREÑA DE ACUEDUCTO Y ALCANTARILLADO
ANÁLISIS DE PRECIOS UNITARIOS
IBAL S.A E.S.P OFICIAL
OBRAS DE PAVIMENTACION |  |  |  |  | ESPECIFICACIÓN: 6,11
ITEM: PARCHEO DE PAVIMENTO ASFALTICO- INLUYE IMPRIMACION O RIEGO DE LIGA, SUMINISTRO, EXTENDIDA Y COMPACTACION DE LA MEZCLA ASFALTICA |  |  |  |  | UNIDAD : m3/comp
I. EQUIPO
Descripción |  | Tipo | Tarifa/Hora | Rendimiento | Valor-Unit.
HERRAMIENTA MENOR (10%MO) |  |  |  |  | 5919.9315
VIBRO-COMPACTADOR |  | HR | 105700 | 0.13 | 13741
TERMINADORA ASFALTO |  | M3 | 267434 | 0.13 | 34766.42
COMPACTADOR LLANTA |  | HR | 157367 | 0.13 | 20457.71
[5 empty] | Sub-Total | 74885.0615
II. MATERIALES EN OBRA
Descripción |  | Unidad | Precio-Unit. | Cantidad | Valor-Unit.
Riego de Liga CRR-1 (Emulsion) |  | m2 | 4189.038 | 0.1 | 418.9038
MEZCLA ASFALTICA MDC -19 PUESTA EN SITIO |  | M3 | 827454.6 | 1 | 827454.6
[5 empty] | Sub-Total | 827873.5038
III. TRANSPORTES
Material | Vol. Peso ó Cant. | Distancia | M3-Km | Tarifa | Valor-Unit.
[5 empty] | Sub-Total | 0
IV. MANO DE OBRA
Trabajador | Jornal | Prestaciones | Jornal Total | Rendimiento | Valor-Unit.
AYUDANTES (4) | 130754.2667 | 180.6% | 236091.7629 | 0.15 | 35413.7644
RASTRILLERO | 32688.5667 | 180.6% | 59022.9407 | 0.17 | 10033.8999
OFICIAL | 53170.6367 | 172.4% | 91677.6734 | 0.15 | 13751.651
[5 empty] | Sub-Total | 59199.3154
|  |  | Total Costo Directo |  |  | 961957.8807
V. COSTOS INDIRECTOS
Descripción |  |  |  | Porcentaje | Valor Total
ADMINISTRACION |  |  |  | 15% | 144293.6821
IMPREVISTOS |  |  |  | 5% | 48097.894
UTILIDAD |  |  |  | 5% | 48097.894
[5 empty] | Sub-Total | 240489.4702
|  | Precio unitario total aproximado al peso |  |  |  | 1202447

## 6,12
EMPRESA IBAGUEREÑA DE ACUEDUCTO Y ALCANTARILLADO
ANÁLISIS DE PRECIOS UNITARIOS
IBAL S.A E.S.P OFICIAL
OBRAS DE PAVIMENTACION |  |  |  |  | ESPECIFICACIÓN: 6,12
ITEM: ROTURA PAVIMENTO RIGIDO E= 0,15 m |  |  |  |  | UNIDAD : m2
I. EQUIPO
Descripción |  | Tipo | Tarifa/Hora | Rendimiento | Valor-Unit.
HERRAMIENTA MENOR (10%MO) |  |  |  |  | 2304.8898
COMPRESOR |  | HR | 84117 | 0.05 | 4205.85
[5 empty] | Sub-Total | 6510.7398
II. MATERIALES EN OBRA
Descripción |  | Unidad | Precio-Unit. | Cantidad | Valor-Unit.
[5 empty] | Sub-Total | 0
III. TRANSPORTES
Material | Vol. Peso ó Cant. | Distancia | M3-Km | Tarifa | Valor-Unit.
[5 empty] | Sub-Total | 0
IV. MANO DE OBRA
Trabajador | Jornal | Prestaciones | Jornal Total | Rendimiento | Valor-Unit.
AYUDANTES (2) | 65377.1333 | 180.6% | 118045.8815 | 0.19525 | 23048.8985
[5 empty] | Sub-Total | 23048.8985
|  |  | Total Costo Directo |  |  | 29559.6383
V. COSTOS INDIRECTOS
Descripción |  |  |  | Porcentaje | Valor Total
ADMINISTRACION |  |  |  | 15% | 4433.9457
IMPREVISTOS |  |  |  | 5% | 1477.9819
UTILIDAD |  |  |  | 5% | 1477.9819
[5 empty] | Sub-Total | 7389.9096
|  | Precio unitario total aproximado al peso |  |  |  | 36950

## 6,13
EMPRESA IBAGUEREÑA DE ACUEDUCTO Y ALCANTARILLADO
ANÁLISIS DE PRECIOS UNITARIOS
IBAL S.A E.S.P OFICIAL
OBRAS DE PAVIMENTACION |  |  |  |  | ESPECIFICACIÓN: 6,13
ITEM: ROTURA PAVIMENTO RIGIDO E= 0,10 m |  |  |  |  | UNIDAD : m2
I. EQUIPO
Descripción |  | Tipo | Tarifa/Hora | Rendimiento | Valor-Unit.
HERRAMIENTA MENOR (10%MO) |  |  |  |  | 1311.6688
COMPRESOR |  | HR | 84117 | 0.045455 | 3823.5
[5 empty] | Sub-Total | 5135.1688
II. MATERIALES EN OBRA
Descripción |  | Unidad | Precio-Unit. | Cantidad | Valor-Unit.
[5 empty] | Sub-Total | 0
III. TRANSPORTES
Material | Vol. Peso ó Cant. | Distancia | M3-Km | Tarifa | Valor-Unit.
[5 empty] | Sub-Total | 0
IV. MANO DE OBRA
Trabajador | Jornal | Prestaciones | Jornal Total | Rendimiento | Valor-Unit.
AYUDANTES (2) | 65377.1333 | 180.6% | 118045.8815 | 0.11112 | 13116.6878
[5 empty] | Sub-Total | 13116.6878
|  |  | Total Costo Directo |  |  | 18251.8566
V. COSTOS INDIRECTOS
Descripción |  |  |  | Porcentaje | Valor Total
ADMINISTRACION |  |  |  | 15% | 2737.7785
IMPREVISTOS |  |  |  | 5% | 912.5928
UTILIDAD |  |  |  | 5% | 912.5928
[5 empty] | Sub-Total | 4562.9642
|  | Precio unitario total aproximado al peso |  |  |  | 22815

## 6,14
EMPRESA IBAGUEREÑA DE ACUEDUCTO Y ALCANTARILLADO
ANÁLISIS DE PRECIOS UNITARIOS
IBAL S.A E.S.P OFICIAL
OBRAS DE PAVIMENTACION |  |  |  |  | ESPECIFICACIÓN: 6,14
ITEM: ROTURA PAVIMENTO FLEXIBLE E= 0,10 m |  |  |  |  | UNIDAD : m2
I. EQUIPO
Descripción |  | Tipo | Tarifa/Hora | Rendimiento | Valor-Unit.
HERRAMIENTA MENOR (10%MO) |  |  |  |  | 1174.7965
COMPRESOR |  | HR | 84117 | 0.04549 | 3826.5
[5 empty] | Sub-Total | 5001.2965
II. MATERIALES EN OBRA
Descripción |  | Unidad | Precio-Unit. | Cantidad | Valor-Unit.
[5 empty] | Sub-Total | 0
III. TRANSPORTES
Material | Vol. Peso ó Cant. | Distancia | M3-Km | Tarifa | Valor-Unit.
[5 empty] | Sub-Total | 0
IV. MANO DE OBRA
Trabajador | Jornal | Prestaciones | Jornal Total | Rendimiento | Valor-Unit.
AYUDANTES (2) | 65377.1333 | 180.6% | 118045.8815 | 0.09952 | 11747.9648
[5 empty] | Sub-Total | 11747.9648
|  |  | Total Costo Directo |  |  | 16749.2613
V. COSTOS INDIRECTOS
Descripción |  |  |  | Porcentaje | Valor Total
ADMINISTRACION |  |  |  | 15% | 2512.3892
IMPREVISTOS |  |  |  | 5% | 837.4631
UTILIDAD |  |  |  | 5% | 837.4631
[5 empty] | Sub-Total | 4187.3153
|  | Precio unitario total aproximado al peso |  |  |  | 20937

## 6,15
EMPRESA IBAGUEREÑA DE ACUEDUCTO Y ALCANTARILLADO
ANÁLISIS DE PRECIOS UNITARIOS
IBAL S.A E.S.P OFICIAL
OBRAS DE PAVIMENTACION |  |  |  |  | ESPECIFICACIÓN: 6,15
ITEM: ROTURA PAVIMENTO FLEXIBLE (INCLUYE CARGUE A MANO Y RETIRO DE SOBRANTES) |  |  |  |  | UNIDAD : m3
I. EQUIPO
Descripción |  | Tipo | Tarifa/Hora | Rendimiento | Valor-Unit.
HERRAMIENTA MENOR (10%MO) |  |  |  |  | 2235.615
COMPRESOR |  | HR | 84117 | 0.33333 | 28039
[5 empty] | Sub-Total | 30274.615
II. MATERIALES EN OBRA
Descripción |  | Unidad | Precio-Unit. | Cantidad | Valor-Unit.
PAGO DEPOSITO EN ESCOMBRERA AUTORIZADA POR LA AUTORIDAD AMBIENTAL |  | M3 | 3571.4286 | 1 | 3571.4286
[5 empty] | Sub-Total | 3571.4286
III. TRANSPORTES
Material | Vol. Peso ó Cant. | Distancia | M3-Km | Tarifa | Valor-Unit.
VOLQUETA TIPO B600 O SIMILAR |  | 12 | 1 | 1250 | 15000
[5 empty] | Sub-Total | 15000
IV. MANO DE OBRA
Trabajador | Jornal | Prestaciones | Jornal Total | Rendimiento | Valor-Unit.
AYUDANTES (4) | 130754.2667 | 180.6% | 236091.7629 | 0.094693 | 22356.15
[5 empty] | Sub-Total | 22356.15
|  |  | Total Costo Directo |  |  | 71202.1935
V. COSTOS INDIRECTOS
Descripción |  |  |  | Porcentaje | Valor Total
ADMINISTRACION |  |  |  | 15% | 10680.329
IMPREVISTOS |  |  |  | 5% | 3560.1097
UTILIDAD |  |  |  | 5% | 3560.1097
[5 empty] | Sub-Total | 17800.5484
|  | Precio unitario total aproximado al peso |  |  |  | 89003

## 6,16
EMPRESA IBAGUEREÑA DE ACUEDUCTO Y ALCANTARILLADO
ANÁLISIS DE PRECIOS UNITARIOS
IBAL S.A E.S.P OFICIAL
OBRAS DE PAVIMENTACION |  |  |  |  | ESPECIFICACIÓN: 6,16
ITEM: ROTURA PAVIMENTO RIGIDO (INCLUYE CARGUE A MANO Y RETIRO DE SOBRANTES) |  |  |  |  | UNIDAD : m3
I. EQUIPO
Descripción |  | Tipo | Tarifa/Hora | Rendimiento | Valor-Unit.
HERRAMIENTA MENOR |  |  |  |  | 2531.0659
COMPRESOR |  | HR | 84117 | 0.5 | 42058.5
[5 empty] | Sub-Total | 44589.5659
II. MATERIALES EN OBRA
Descripción |  | Unidad | Precio-Unit. | Cantidad | Valor-Unit.
PAGO DEPOSITO EN ESCOMBRERA AUTORIZADA POR LA AUTORIDAD AMBIENTAL |  | M3 | 3571.4286 | 1 | 3571.4286
[5 empty] | Sub-Total | 3571.4286
III. TRANSPORTES
Material | Vol. Peso ó Cant. | Distancia | M3-Km | Tarifa | Valor-Unit.
VOLQUETA TIPO B600 O SIMILAR |  | 12 | 1 | 1250 | 15000
[5 empty] | Sub-Total | 15000
IV. MANO DE OBRA
Trabajador | Jornal | Prestaciones | Jornal Total | Rendimiento | Valor-Unit.
AYUDANTES (4) | 130754.2667 | 180.6% | 236091.7629 | 0.10721 | 25310.6594
[5 empty] | Sub-Total | 25310.6594
|  |  | Total Costo Directo |  |  | 88471.654
V. COSTOS INDIRECTOS
Descripción |  |  |  | Porcentaje | Valor Total
ADMINISTRACION |  |  |  | 15% | 13270.7481
IMPREVISTOS |  |  |  | 5% | 4423.5827
UTILIDAD |  |  |  | 5% | 4423.5827
[5 empty] | Sub-Total | 22117.9135
|  | Precio unitario total aproximado al peso |  |  |  | 110590

## 6,17
EMPRESA IBAGUEREÑA DE ACUEDUCTO Y ALCANTARILLADO
ANÁLISIS DE PRECIOS UNITARIOS
IBAL S.A E.S.P OFICIAL
OBRAS DE PAVIMENTACION |  |  |  |  | ESPECIFICACIÓN: 6,17
ITEM: EXPLANACION Y CAJEO |  |  |  |  | UNIDAD : m3
I. EQUIPO
Descripción |  | Tipo | Tarifa/Hora | Rendimiento | Valor-Unit.
HERRAMIENTA MENOR (10%MO) |  |  |  |  | 740.7671
RETROCARGADOR |  | HR | 115700 | 0.071429 | 8264.29
[5 empty] | Sub-Total | 9005.0571
II. MATERIALES EN OBRA
Descripción |  | Unidad | Precio-Unit. | Cantidad | Valor-Unit.
[5 empty] | Sub-Total | 0
III. TRANSPORTES
Material | Vol. Peso ó Cant. | Distancia | M3-Km | Tarifa | Valor-Unit.
[5 empty] | Sub-Total | 0
IV. MANO DE OBRA
Trabajador | Jornal | Prestaciones | Jornal Total | Rendimiento | Valor-Unit.
AYUDANTES (2) | 65377.1333 | 180.6% | 118045.8815 | 0.062752 | 7407.6705
[5 empty] | Sub-Total | 7407.6705
|  |  | Total Costo Directo |  |  | 16412.7276
V. COSTOS INDIRECTOS
Descripción |  |  |  | Porcentaje | Valor Total
ADMINISTRACION |  |  |  | 15% | 2461.9091
IMPREVISTOS |  |  |  | 5% | 820.6364
UTILIDAD |  |  |  | 5% | 820.6364
[5 empty] | Sub-Total | 4103.1819
|  | Precio unitario total aproximado al peso |  |  |  | 20516

## 6,18
EMPRESA IBAGUEREÑA DE ACUEDUCTO Y ALCANTARILLADO
ANÁLISIS DE PRECIOS UNITARIOS
IBAL S.A E.S.P OFICIAL
OBRAS DE PAVIMENTACION |  |  |  |  | ESPECIFICACIÓN: 6,18
ITEM: NIVELACION Y COMPACTACION DE LA SUBRASANTE |  |  |  |  | UNIDAD : m2
I. EQUIPO
Descripción |  | Tipo | Tarifa/Hora | Rendimiento | Valor-Unit.
MOTONIVELADORA |  | HR | 154900 | 0.018868 | 2922.64
VIBROCOMPACTADOR |  | HR | 105700 | 0.018868 | 1994.34
[5 empty] | Sub-Total | 4916.98
II. MATERIALES EN OBRA
Descripción |  | Unidad | Precio-Unit. | Cantidad | Valor-Unit.
[5 empty] | Sub-Total | 0
III. TRANSPORTES
Material | Vol. Peso ó Cant. | Distancia | M3-Km | Tarifa | Valor-Unit.
[5 empty] | Sub-Total | 0
IV. MANO DE OBRA
Trabajador | Jornal | Prestaciones | Jornal Total | Rendimiento | Valor-Unit.
[5 empty] | Sub-Total | 0
|  |  | Total Costo Directo |  |  | 4916.98
V. COSTOS INDIRECTOS
Descripción |  |  |  | Porcentaje | Valor Total
ADMINISTRACION |  |  |  | 15% | 737.547
IMPREVISTOS |  |  |  | 5% | 245.849
UTILIDAD |  |  |  | 5% | 245.849
[5 empty] | Sub-Total | 1229.245
|  | Precio unitario total aproximado al peso |  |  |  | 6146

## 6,19
EMPRESA IBAGUEREÑA DE ACUEDUCTO Y ALCANTARILLADO
ANÁLISIS DE PRECIOS UNITARIOS
IBAL S.A E.S.P OFICIAL
OBRAS DE PAVIMENTACION |  |  |  |  | ESPECIFICACIÓN: 6,19
ITEM: CORTE DE PAVIMENTO FLEXIBLE CON CORTADORA |  |  |  |  | UNIDAD : m
I. EQUIPO
Descripción |  | Tipo | Tarifa/Hora | Rendimiento | Valor-Unit.
Cortadora de pavimento con disco |  | M | 5959 | 1 | 5959
HERRAMIENTA MENOR (10%MO) |  |  |  |  | 590.2294
[5 empty] | Sub-Total | 6549.2294
II. MATERIALES EN OBRA
Descripción |  | Unidad | Precio-Unit. | Cantidad | Valor-Unit.
AGUA |  | LT | 68 | 1 | 68
[5 empty] | Sub-Total | 68
III. TRANSPORTES
Material | Vol. Peso ó Cant. | Distancia | M3-Km | Tarifa | Valor-Unit.
[5 empty] | Sub-Total | 0
IV. MANO DE OBRA
Trabajador | Jornal | Prestaciones | Jornal Total | Rendimiento | Valor-Unit.
AYUDANTES (2) | 65377.1333 | 180.6% | 118045.8815 | 0.05 | 5902.2941
[5 empty] | Sub-Total | 5902.2941
|  |  | Total Costo Directo |  |  | 12519.5235
V. COSTOS INDIRECTOS
Descripción |  |  |  | Porcentaje | Valor Total
ADMINISTRACION |  |  |  | 15% | 1877.9285
IMPREVISTOS |  |  |  | 5% | 625.9762
UTILIDAD |  |  |  | 5% | 625.9762
[5 empty] | Sub-Total | 3129.8809
|  | Precio unitario total aproximado al peso |  |  |  | 15649

## 6,20
EMPRESA IBAGUEREÑA DE ACUEDUCTO Y ALCANTARILLADO
ANÁLISIS DE PRECIOS UNITARIOS
IBAL S.A E.S.P OFICIAL
OBRAS DE PAVIMENTACION |  |  |  |  | ESPECIFICACIÓN: 6,20
ITEM: CORTE DE PAVIMENTO RIGIDO CON CORTADORA |  |  |  |  | UNIDAD : m
I. EQUIPO
Descripción |  | Tipo | Tarifa/Hora | Rendimiento | Valor-Unit.
Cortadora de pavimento con disco |  | M | 5959 | 1 | 5959
HERRAMIENTA MENOR (10%MO) |  |  |  |  | 779.1028
[5 empty] | Sub-Total | 6738.1028
II. MATERIALES EN OBRA
Descripción |  | Unidad | Precio-Unit. | Cantidad | Valor-Unit.
AGUA |  | LT | 68 | 1 | 68
[5 empty] | Sub-Total | 68
III. TRANSPORTES
Material | Vol. Peso ó Cant. | Distancia | M3-Km | Tarifa | Valor-Unit.
[5 empty] | Sub-Total | 0
IV. MANO DE OBRA
Trabajador | Jornal | Prestaciones | Jornal Total | Rendimiento | Valor-Unit.
AYUDANTES (2) | 65377.1333 | 180.6% | 118045.8815 | 0.066 | 7791.0282
[5 empty] | Sub-Total | 7791.0282
|  |  | Total Costo Directo |  |  | 14597.131
V. COSTOS INDIRECTOS
Descripción |  |  |  | Porcentaje | Valor Total
ADMINISTRACION |  |  |  | 15% | 2189.5696
IMPREVISTOS |  |  |  | 5% | 729.8565
UTILIDAD |  |  |  | 5% | 729.8565
[5 empty] | Sub-Total | 3649.2827
|  | Precio unitario total aproximado al peso |  |  |  | 18246

## 6,21
EMPRESA IBAGUEREÑA DE ACUEDUCTO Y ALCANTARILLADO
ANÁLISIS DE PRECIOS UNITARIOS
IBAL S.A E.S.P OFICIAL
OBRAS DE PAVIMENTACION |  |  |  |  | ESPECIFICACIÓN: 6,21
ITEM: ROTURA DE PAVIMENTO FLEXIBLE |  |  |  |  | UNIDAD : m3
I. EQUIPO
Descripción |  | Tipo | Tarifa/Hora | Rendimiento | Valor-Unit.
COMPRESOR |  | HR | 84117 | 0.25 | 21029.25
HERRAMIENTA MENOR (10%MO) |  |  |  |  | 5625.7585
[5 empty] | Sub-Total | 26655.0085
II. MATERIALES EN OBRA
Descripción |  | Unidad | Precio-Unit. | Cantidad | Valor-Unit.
[5 empty] | Sub-Total | 0
III. TRANSPORTES
Material | Vol. Peso ó Cant. | Distancia | M3-Km | Tarifa | Valor-Unit.
[5 empty] | Sub-Total | 0
IV. MANO DE OBRA
Trabajador | Jornal | Prestaciones | Jornal Total | Rendimiento | Valor-Unit.
AYUDANTES (2) | 65377.1333 | 180.6% | 118045.8815 | 0.47657 | 56257.5846
[5 empty] | Sub-Total | 56257.5846
|  |  | Total Costo Directo |  |  | 82912.5931
V. COSTOS INDIRECTOS
Descripción |  |  |  | Porcentaje | Valor Total
ADMINISTRACION |  |  |  | 15% | 12436.889
IMPREVISTOS |  |  |  | 5% | 4145.6297
UTILIDAD |  |  |  | 5% | 4145.6297
[5 empty] | Sub-Total | 20728.1483
|  | Precio unitario total aproximado al peso |  |  |  | 103641

## 6,22
EMPRESA IBAGUEREÑA DE ACUEDUCTO Y ALCANTARILLADO
ANÁLISIS DE PRECIOS UNITARIOS
IBAL S.A E.S.P OFICIAL
OBRAS DE PAVIMENTACION |  |  |  |  | ESPECIFICACIÓN: 6,22
ITEM: ROTURA DE PAVIMENTO RIGIDO |  |  |  |  | UNIDAD : m3
I. EQUIPO
Descripción |  | Tipo | Tarifa/Hora | Rendimiento | Valor-Unit.
COMPRESOR |  | HR | 84117 | 0.27778 | 23365.83
HERRAMIENTA MENOR (10%MO) |  |  |  |  | 7874.8558
[5 empty] | Sub-Total | 31240.6858
II. MATERIALES EN OBRA
Descripción |  | Unidad | Precio-Unit. | Cantidad | Valor-Unit.
[5 empty] | Sub-Total | 0
III. TRANSPORTES
Material | Vol. Peso ó Cant. | Distancia | M3-Km | Tarifa | Valor-Unit.
[5 empty] | Sub-Total | 0
IV. MANO DE OBRA
Trabajador | Jornal | Prestaciones | Jornal Total | Rendimiento | Valor-Unit.
AYUDANTES (3) | 98065.7 | 180.6% | 177068.8222 | 0.44473 | 78748.5575
[5 empty] | Sub-Total | 78748.5575
|  |  | Total Costo Directo |  |  | 109989.2433
V. COSTOS INDIRECTOS
Descripción |  |  |  | Porcentaje | Valor Total
ADMINISTRACION |  |  |  | 15% | 16498.3865
IMPREVISTOS |  |  |  | 5% | 5499.4622
UTILIDAD |  |  |  | 5% | 5499.4622
[5 empty] | Sub-Total | 27497.3108
|  | Precio unitario total aproximado al peso |  |  |  | 137487

## 7,1
EMPRESA IBAGUEREÑA DE ACUEDUCTO Y ALCANTARILLADO
ANÁLISIS DE PRECIOS UNITARIOS
IBAL S.A E.S.P OFICIAL
MAMPOSTERIA |  |  |  |  | ESPECIFICACIÓN: 7,1
ITEM: MURO EN LADRILLO TOLETE COMUN e=12 Cms |  |  |  |  | UNIDAD : m2
I. EQUIPO
Descripción |  | Tipo | Tarifa/Hora | Rendimiento | Valor-Unit.
HERRAMIENTA MENOR (10%MO) |  |  |  |  | 3092.002
[5 empty] | Sub-Total | 3092.002
II. MATERIALES EN OBRA
Descripción |  | Unidad | Precio-Unit. | Cantidad | Valor-Unit.
MORTERO 1:3 |  | M3 | 322433.3 | 0.03 | 9672.999
LADRILLO TOLETE COMUN |  | UND | 540 | 55 | 29700
[5 empty] | Sub-Total | 39372.999
III. TRANSPORTES
Material | Vol. Peso ó Cant. | Distancia | M3-Km | Tarifa | Valor-Unit.
[5 empty] | Sub-Total | 0
IV. MANO DE OBRA
Trabajador | Jornal | Prestaciones | Jornal Total | Rendimiento | Valor-Unit.
AYUDANTES (1) | 32688.5667 | 180.6% | 59022.9407 | 0.28239 | 16667.3736
OFICIAL (1) | 53170.6367 | 172.4% | 91677.6734 | 0.15546 | 14252.6464
[5 empty] | Sub-Total | 30920.02
|  |  | Total Costo Directo |  |  | 73385.021
V. COSTOS INDIRECTOS
Descripción |  |  |  | Porcentaje | Valor Total
ADMINISTRACION |  |  |  | 15% | 11007.7532
IMPREVISTOS |  |  |  | 5% | 3669.2511
UTILIDAD |  |  |  | 5% | 3669.2511
[5 empty] | Sub-Total | 18346.2553
|  | Precio unitario total aproximado al peso |  |  |  | 91731

## 7,2
EMPRESA IBAGUEREÑA DE ACUEDUCTO Y ALCANTARILLADO
ANÁLISIS DE PRECIOS UNITARIOS
IBAL S.A E.S.P OFICIAL
MAMPOSTERIA |  |  |  |  | ESPECIFICACIÓN: 7,2
ITEM: ACERO DE REFUERZO FIGURADO E INSTALADO A:60 |  |  |  |  | UNIDAD : kg
I. EQUIPO
Descripción |  | Tipo | Tarifa/Hora | Rendimiento | Valor-Unit.
HERRAMIENTA MENOR (10%MO) |  |  |  |  | 309.612
[5 empty] | Sub-Total | 309.612
II. MATERIALES EN OBRA
Descripción |  | Unidad | Precio-Unit. | Cantidad | Valor-Unit.
ACERO DE REFUERZO A-60 |  | KG | 2927 | 1.05 | 3073.35
ALAMBRE NEGRO PARA AMARRE |  | KG | 6176 | 0.03 | 185.28
[5 empty] | Sub-Total | 3258.63
III. TRANSPORTES
Material | Vol. Peso ó Cant. | Distancia | M3-Km | Tarifa | Valor-Unit.
[5 empty] | Sub-Total | 0
IV. MANO DE OBRA
Trabajador | Jornal | Prestaciones | Jornal Total | Rendimiento | Valor-Unit.
AYUDANTES (1) | 32688.5667 | 180.6% | 59022.9407 | 0.021391 | 1262.5666
OFICIAL (1) | 53170.6367 | 172.4% | 91677.6734 | 0.02 | 1833.5535
[5 empty] | Sub-Total | 3096.1201
|  |  | Total Costo Directo |  |  | 6664.3621
V. COSTOS INDIRECTOS
Descripción |  |  |  | Porcentaje | Valor Total
ADMINISTRACION |  |  |  | 15% | 999.6543
IMPREVISTOS |  |  |  | 5% | 333.2181
UTILIDAD |  |  |  | 5% | 333.2181
[5 empty] | Sub-Total | 1666.0905
|  | Precio unitario total aproximado al peso |  |  |  | 8330

## 7,3
EMPRESA IBAGUEREÑA DE ACUEDUCTO Y ALCANTARILLADO
ANÁLISIS DE PRECIOS UNITARIOS
IBAL S.A E.S.P OFICIAL
MAMPOSTERIA |  |  |  |  | ESPECIFICACIÓN: 7,3
ITEM: ACERO DE REFUERZO FIGURADO E INSTALADO A:37 |  |  |  |  | UNIDAD : kg
I. EQUIPO
Descripción |  | Tipo | Tarifa/Hora | Rendimiento | Valor-Unit.
HERRAMIENTA MENOR (10%MO) |  |  |  |  | 135.5466
[5 empty] | Sub-Total | 135.5466
II. MATERIALES EN OBRA
Descripción |  | Unidad | Precio-Unit. | Cantidad | Valor-Unit.
ACERO DE REFUERZO A-37 |  | KG | 3088 | 1.05 | 3242.4
ALAMBRE NEGRO |  | KG | 6176 | 0.03 | 185.28
[5 empty] | Sub-Total | 3427.68
III. TRANSPORTES
Material | Vol. Peso ó Cant. | Distancia | M3-Km | Tarifa | Valor-Unit.
[5 empty] | Sub-Total | 0
IV. MANO DE OBRA
Trabajador | Jornal | Prestaciones | Jornal Total | Rendimiento | Valor-Unit.
AYUDANTES (1) | 32688.5667 | 180.6% | 59022.9407 | 0.0089858 | 530.3668
OFICIAL (1) | 53170.6367 | 172.4% | 91677.6734 | 0.009 | 825.0991
[5 empty] | Sub-Total | 1355.4658
|  |  | Total Costo Directo |  |  | 4918.6924
V. COSTOS INDIRECTOS
Descripción |  |  |  | Porcentaje | Valor Total
ADMINISTRACION |  |  |  | 15% | 737.8039
IMPREVISTOS |  |  |  | 5% | 245.9346
UTILIDAD |  |  |  | 5% | 245.9346
[5 empty] | Sub-Total | 1229.6731
|  | Precio unitario total aproximado al peso |  |  |  | 6148

## 8,1,1
EMPRESA IBAGUEREÑA DE ACUEDUCTO Y ALCANTARILLADO
ANÁLISIS DE PRECIOS UNITARIOS
IBAL S.A E.S.P OFICIAL
SUMINISTRO E INSTALACION DE TUBERIA DE CONCRETO CERTIFICADO NORMA 1022 CLASE 2 UNION CAUCHO |  |  |  |  | ESPECIFICACIÓN: 8,1,1
ITEM: DE 0 A 2 MTS DE DIAMETRO 6" |  |  |  |  | UNIDAD : ML
I. EQUIPO
Descripción |  | Tipo | Tarifa/Hora | Rendimiento | Valor-Unit.
HERRAMIENTA MENOR (10%MO) |  |  |  |  | 2726.4062
[5 empty] | Sub-Total | 2726.4062
II. MATERIALES EN OBRA
Descripción |  | Unidad | Precio-Unit. | Cantidad | Valor-Unit.
TUBO CONCRETO CLASE 2 D=6" (incluye sello caucho) |  | ML | 34475.1 | 1 | 34475.1
[5 empty] | Sub-Total | 34475.1
III. TRANSPORTES
Material | Vol. Peso ó Cant. | Distancia | M3-Km | Tarifa | Valor-Unit.
[5 empty] | Sub-Total | 0
IV. MANO DE OBRA
Trabajador | Jornal | Prestaciones | Jornal Total | Rendimiento | Valor-Unit.
AYUDANTES (2) | 65377.1333 | 180.6% | 118045.8815 | 0.13 | 15345.9646
OFICIAL (1) | 53170.6367 | 172.4% | 91677.6734 | 0.13 | 11918.0975
[5 empty] | Sub-Total | 27264.0621
|  |  | Total Costo Directo |  |  | 64465.5684
V. COSTOS INDIRECTOS
Descripción |  |  |  | Porcentaje | Valor Total
ADMINISTRACION |  |  |  | 15% | 9669.8353
IMPREVISTOS |  |  |  | 5% | 3223.2784
UTILIDAD |  |  |  | 5% | 3223.2784
[5 empty] | Sub-Total | 16116.3921
|  | Precio unitario total aproximado al peso |  |  |  | 80582

## 8,1,2
EMPRESA IBAGUEREÑA DE ACUEDUCTO Y ALCANTARILLADO
ANÁLISIS DE PRECIOS UNITARIOS
IBAL S.A E.S.P OFICIAL
SUMINISTRO E INSTALACION DE TUBERIA DE CONCRETO CERTIFICADO NORMA 1022 CLASE 2 UNION CAUCHO |  |  |  |  | ESPECIFICACIÓN: 8,1,2
ITEM: DE 0 A 2 MTS DE DIAMETRO 8" |  |  |  |  | UNIDAD : ML
I. EQUIPO
Descripción |  | Tipo | Tarifa/Hora | Rendimiento | Valor-Unit.
HERRAMIENTA MENOR (10%MO) |  |  |  |  | 3145.8533
[5 empty] | Sub-Total | 3145.8533
II. MATERIALES EN OBRA
Descripción |  | Unidad | Precio-Unit. | Cantidad | Valor-Unit.
TUBO CONCRETO CLASE 2 D=8" (incluye sello caucho) |  | ML | 57702.5 | 1 | 57702.5
[5 empty] | Sub-Total | 57702.5
III. TRANSPORTES
Material | Vol. Peso ó Cant. | Distancia | M3-Km | Tarifa | Valor-Unit.
[5 empty] | Sub-Total | 0
IV. MANO DE OBRA
Trabajador | Jornal | Prestaciones | Jornal Total | Rendimiento | Valor-Unit.
AYUDANTES (2) | 65377.1333 | 180.6% | 118045.8815 | 0.15 | 17706.8822
OFICIAL (1) | 53170.6367 | 172.4% | 91677.6734 | 0.15 | 13751.651
[5 empty] | Sub-Total | 31458.5332
|  |  | Total Costo Directo |  |  | 92306.8866
V. COSTOS INDIRECTOS
Descripción |  |  |  | Porcentaje | Valor Total
ADMINISTRACION |  |  |  | 15% | 13846.033
IMPREVISTOS |  |  |  | 5% | 4615.3443
UTILIDAD |  |  |  | 5% | 4615.3443
[5 empty] | Sub-Total | 23076.7216
|  | Precio unitario total aproximado al peso |  |  |  | 115384

## 8,1,3
EMPRESA IBAGUEREÑA DE ACUEDUCTO Y ALCANTARILLADO
ANÁLISIS DE PRECIOS UNITARIOS
IBAL S.A E.S.P OFICIAL
SUMINISTRO E INSTALACION DE TUBERIA DE CONCRETO CERTIFICADO NORMA 1022 CLASE 2 UNION CAUCHO |  |  |  |  | ESPECIFICACIÓN: 8,1,3
ITEM: DE 0 A 2 MTS DE DIAMETRO 10" |  |  |  |  | UNIDAD : ML
I. EQUIPO
Descripción |  | Tipo | Tarifa/Hora | Rendimiento | Valor-Unit.
HERRAMIENTA MENOR (10%MO) |  |  |  |  | 3984.7475
[5 empty] | Sub-Total | 3984.7475
II. MATERIALES EN OBRA
Descripción |  | Unidad | Precio-Unit. | Cantidad | Valor-Unit.
TUBO CONCRETO CLASE 2 D=10" (incluye sello caucho) |  | ML | 74681.7 | 1 | 74681.7
[5 empty] | Sub-Total | 74681.7
III. TRANSPORTES
Material | Vol. Peso ó Cant. | Distancia | M3-Km | Tarifa | Valor-Unit.
[5 empty] | Sub-Total | 0
IV. MANO DE OBRA
Trabajador | Jornal | Prestaciones | Jornal Total | Rendimiento | Valor-Unit.
AYUDANTES (2) | 65377.1333 | 180.6% | 118045.8815 | 0.19 | 22428.7175
OFICIAL (1) | 53170.6367 | 172.4% | 91677.6734 | 0.19 | 17418.758
[5 empty] | Sub-Total | 39847.4754
|  |  | Total Costo Directo |  |  | 118513.923
V. COSTOS INDIRECTOS
Descripción |  |  |  | Porcentaje | Valor Total
ADMINISTRACION |  |  |  | 15% | 17777.0884
IMPREVISTOS |  |  |  | 5% | 5925.6961
UTILIDAD |  |  |  | 5% | 5925.6961
[5 empty] | Sub-Total | 29628.4807
|  | Precio unitario total aproximado al peso |  |  |  | 148142

## 8,1,4
EMPRESA IBAGUEREÑA DE ACUEDUCTO Y ALCANTARILLADO
ANÁLISIS DE PRECIOS UNITARIOS
IBAL S.A E.S.P OFICIAL
SUMINISTRO E INSTALACION DE TUBERIA DE CONCRETO CERTIFICADO NORMA 1022 CLASE 2 UNION CAUCHO |  |  |  |  | ESPECIFICACIÓN: 8,1,4
ITEM: DE 0 A 2 MTS DE DIAMETRO 12" |  |  |  |  | UNIDAD : ML
I. EQUIPO
Descripción |  | Tipo | Tarifa/Hora | Rendimiento | Valor-Unit.
HERRAMIENTA MENOR (10%MO) |  |  |  |  | 4613.9182
[5 empty] | Sub-Total | 4613.9182
II. MATERIALES EN OBRA
Descripción |  | Unidad | Precio-Unit. | Cantidad | Valor-Unit.
TUBO CONCRETO CLASE 2 D=12" (incluye sello caucho) |  | ML | 94695.5 | 1 | 94695.5
[5 empty] | Sub-Total | 94695.5
III. TRANSPORTES
Material | Vol. Peso ó Cant. | Distancia | M3-Km | Tarifa | Valor-Unit.
[5 empty] | Sub-Total | 0
IV. MANO DE OBRA
Trabajador | Jornal | Prestaciones | Jornal Total | Rendimiento | Valor-Unit.
AYUDANTES (2) | 65377.1333 | 180.6% | 118045.8815 | 0.22 | 25970.0939
OFICIAL (1) | 53170.6367 | 172.4% | 91677.6734 | 0.22 | 20169.0882
[5 empty] | Sub-Total | 46139.1821
|  |  | Total Costo Directo |  |  | 145448.6003
V. COSTOS INDIRECTOS
Descripción |  |  |  | Porcentaje | Valor Total
ADMINISTRACION |  |  |  | 15% | 21817.29
IMPREVISTOS |  |  |  | 5% | 7272.43
UTILIDAD |  |  |  | 5% | 7272.43
[5 empty] | Sub-Total | 36362.1501
|  | Precio unitario total aproximado al peso |  |  |  | 181811

## 8,1,5
EMPRESA IBAGUEREÑA DE ACUEDUCTO Y ALCANTARILLADO
ANÁLISIS DE PRECIOS UNITARIOS
IBAL S.A E.S.P OFICIAL
SUMINISTRO E INSTALACION DE TUBERIA DE CONCRETO CERTIFICADO NORMA 1022 CLASE 2 UNION CAUCHO |  |  |  |  | ESPECIFICACIÓN: 8,1,5
ITEM: DE 0 A 2 MTS DE DIAMETRO 14" |  |  |  |  | UNIDAD : ML
I. EQUIPO
Descripción |  | Tipo | Tarifa/Hora | Rendimiento | Valor-Unit.
HERRAMIENTA MENOR (10%MO) |  |  |  |  | 5033.3653
[5 empty] | Sub-Total | 5033.3653
II. MATERIALES EN OBRA
Descripción |  | Unidad | Precio-Unit. | Cantidad | Valor-Unit.
TUBO CONCRETO CLASE 2 D=14" (incluye sello caucho) |  | ML | 125903.5 | 1 | 125903.5
[5 empty] | Sub-Total | 125903.5
III. TRANSPORTES
Material | Vol. Peso ó Cant. | Distancia | M3-Km | Tarifa | Valor-Unit.
[5 empty] | Sub-Total | 0
IV. MANO DE OBRA
Trabajador | Jornal | Prestaciones | Jornal Total | Rendimiento | Valor-Unit.
AYUDANTES (2) | 65377.1333 | 180.6% | 118045.8815 | 0.24 | 28331.0116
OFICIAL (1) | 53170.6367 | 172.4% | 91677.6734 | 0.24 | 22002.6416
[5 empty] | Sub-Total | 50333.6532
|  |  | Total Costo Directo |  |  | 181270.5185
V. COSTOS INDIRECTOS
Descripción |  |  |  | Porcentaje | Valor Total
ADMINISTRACION |  |  |  | 15% | 27190.5778
IMPREVISTOS |  |  |  | 5% | 9063.5259
UTILIDAD |  |  |  | 5% | 9063.5259
[5 empty] | Sub-Total | 45317.6296
|  | Precio unitario total aproximado al peso |  |  |  | 226588

## 8,1,6
EMPRESA IBAGUEREÑA DE ACUEDUCTO Y ALCANTARILLADO
ANÁLISIS DE PRECIOS UNITARIOS
IBAL S.A E.S.P OFICIAL
SUMINISTRO E INSTALACION DE TUBERIA DE CONCRETO CERTIFICADO NORMA 1022 CLASE 2 UNION CAUCHO |  |  |  |  | ESPECIFICACIÓN: 8,1,6
ITEM: DE 0 A 2 MTS DE DIAMETRO 16" |  |  |  |  | UNIDAD : ML
I. EQUIPO
Descripción |  | Tipo | Tarifa/Hora | Rendimiento | Valor-Unit.
HERRAMIENTA MENOR (10%MO) |  |  |  |  | 5872.2595
[5 empty] | Sub-Total | 5872.2595
II. MATERIALES EN OBRA
Descripción |  | Unidad | Precio-Unit. | Cantidad | Valor-Unit.
TUBO CONCRETO CLASE 2 D=16" (incluye sello caucho) |  | ML | 164062.4 | 1 | 164062.4
[5 empty] | Sub-Total | 164062.4
III. TRANSPORTES
Material | Vol. Peso ó Cant. | Distancia | M3-Km | Tarifa | Valor-Unit.
[5 empty] | Sub-Total | 0
IV. MANO DE OBRA
Trabajador | Jornal | Prestaciones | Jornal Total | Rendimiento | Valor-Unit.
AYUDANTES (2) | 65377.1333 | 180.6% | 118045.8815 | 0.28 | 33052.8468
OFICIAL (1) | 53170.6367 | 172.4% | 91677.6734 | 0.28 | 25669.7486
[5 empty] | Sub-Total | 58722.5954
|  |  | Total Costo Directo |  |  | 228657.2549
V. COSTOS INDIRECTOS
Descripción |  |  |  | Porcentaje | Valor Total
ADMINISTRACION |  |  |  | 15% | 34298.5882
IMPREVISTOS |  |  |  | 5% | 11432.8627
UTILIDAD |  |  |  | 5% | 11432.8627
[5 empty] | Sub-Total | 57164.3137
|  | Precio unitario total aproximado al peso |  |  |  | 285822

## 8,1,7
EMPRESA IBAGUEREÑA DE ACUEDUCTO Y ALCANTARILLADO
ANÁLISIS DE PRECIOS UNITARIOS
IBAL S.A E.S.P OFICIAL
SUMINISTRO E INSTALACION DE TUBERIA DE CONCRETO CERTIFICADO NORMA 1022 CLASE 2 UNION CAUCHO |  |  |  |  | ESPECIFICACIÓN: 8,1,7
ITEM: DE 0 A 2 MTS DE DIAMETRO 18" |  |  |  |  | UNIDAD : ML
I. EQUIPO
Descripción |  | Tipo | Tarifa/Hora | Rendimiento | Valor-Unit.
HERRAMIENTA MENOR (10%MO) |  |  |  |  | 6291.7066
[5 empty] | Sub-Total | 6291.7066
II. MATERIALES EN OBRA
Descripción |  | Unidad | Precio-Unit. | Cantidad | Valor-Unit.
TUBO CONCRETO CLASE 2 D=18" (incluye sello caucho) |  | ML | 221390.7 | 1 | 221390.7
[5 empty] | Sub-Total | 221390.7
III. TRANSPORTES
Material | Vol. Peso ó Cant. | Distancia | M3-Km | Tarifa | Valor-Unit.
[5 empty] | Sub-Total | 0
IV. MANO DE OBRA
Trabajador | Jornal | Prestaciones | Jornal Total | Rendimiento | Valor-Unit.
AYUDANTES (2) | 65377.1333 | 180.6% | 118045.8815 | 0.3 | 35413.7644
OFICIAL (1) | 53170.6367 | 172.4% | 91677.6734 | 0.3 | 27503.302
[5 empty] | Sub-Total | 62917.0665
|  |  | Total Costo Directo |  |  | 290599.4731
V. COSTOS INDIRECTOS
Descripción |  |  |  | Porcentaje | Valor Total
ADMINISTRACION |  |  |  | 15% | 43589.921
IMPREVISTOS |  |  |  | 5% | 14529.9737
UTILIDAD |  |  |  | 5% | 14529.9737
[5 empty] | Sub-Total | 72649.8683
|  | Precio unitario total aproximado al peso |  |  |  | 363249

## 8,1,8
EMPRESA IBAGUEREÑA DE ACUEDUCTO Y ALCANTARILLADO
ANÁLISIS DE PRECIOS UNITARIOS
IBAL S.A E.S.P OFICIAL
SUMINISTRO E INSTALACION DE TUBERIA DE CONCRETO CERTIFICADO NORMA 1022 CLASE 2 UNION CAUCHO |  |  |  |  | ESPECIFICACIÓN: 8,1,8
ITEM: DE 0 A 2 MTS DE DIAMETRO 20" |  |  |  |  | UNIDAD : ML
I. EQUIPO
Descripción |  | Tipo | Tarifa/Hora | Rendimiento | Valor-Unit.
HERRAMIENTA MENOR (10%MO) |  |  |  |  | 6711.1538
[5 empty] | Sub-Total | 6711.1538
II. MATERIALES EN OBRA
Descripción |  | Unidad | Precio-Unit. | Cantidad | Valor-Unit.
TUBO CONCRETO CLASE 2 D=20" (incluye sello caucho) |  | ML | 265054.3 | 1 | 265054.3
[5 empty] | Sub-Total | 265054.3
III. TRANSPORTES
Material | Vol. Peso ó Cant. | Distancia | M3-Km | Tarifa | Valor-Unit.
[5 empty] | Sub-Total | 0
IV. MANO DE OBRA
Trabajador | Jornal | Prestaciones | Jornal Total | Rendimiento | Valor-Unit.
AYUDANTES (2) | 65377.1333 | 180.6% | 118045.8815 | 0.32 | 37774.6821
OFICIAL (1) | 53170.6367 | 172.4% | 91677.6734 | 0.32 | 29336.8555
[5 empty] | Sub-Total | 67111.5376
|  |  | Total Costo Directo |  |  | 338876.9913
V. COSTOS INDIRECTOS
Descripción |  |  |  | Porcentaje | Valor Total
ADMINISTRACION |  |  |  | 15% | 50831.5487
IMPREVISTOS |  |  |  | 5% | 16943.8496
UTILIDAD |  |  |  | 5% | 16943.8496
[5 empty] | Sub-Total | 84719.2478
|  | Precio unitario total aproximado al peso |  |  |  | 423596

## 8,1,9
EMPRESA IBAGUEREÑA DE ACUEDUCTO Y ALCANTARILLADO
ANÁLISIS DE PRECIOS UNITARIOS
IBAL S.A E.S.P OFICIAL
SUMINISTRO E INSTALACION DE TUBERIA DE CONCRETO CERTIFICADO NORMA 1022 CLASE 2 UNION CAUCHO |  |  |  |  | ESPECIFICACIÓN: 8,1,9
ITEM: DE 0 A 2 MTS DE DIAMETRO 24" |  |  |  |  | UNIDAD : ML
I. EQUIPO
Descripción |  | Tipo | Tarifa/Hora | Rendimiento | Valor-Unit.
HERRAMIENTA MENOR (10%MO) |  |  |  |  | 8599.8879
[5 empty] | Sub-Total | 8599.8879
II. MATERIALES EN OBRA
Descripción |  | Unidad | Precio-Unit. | Cantidad | Valor-Unit.
TUBO CONCRETO CLASE 2 D=24" (incluye sello caucho) |  | ML | 379804.8 | 1 | 379804.8
[5 empty] | Sub-Total | 379804.8
III. TRANSPORTES
Material | Vol. Peso ó Cant. | Distancia | M3-Km | Tarifa | Valor-Unit.
[5 empty] | Sub-Total | 0
IV. MANO DE OBRA
Trabajador | Jornal | Prestaciones | Jornal Total | Rendimiento | Valor-Unit.
AYUDANTES (3) | 98065.7 | 180.6% | 177068.8222 | 0.32 | 56662.0231
OFICIAL (1) | 53170.6367 | 172.4% | 91677.6734 | 0.32 | 29336.8555
[5 empty] | Sub-Total | 85998.8786
|  |  | Total Costo Directo |  |  | 474403.5665
V. COSTOS INDIRECTOS
Descripción |  |  |  | Porcentaje | Valor Total
ADMINISTRACION |  |  |  | 15% | 71160.535
IMPREVISTOS |  |  |  | 5% | 23720.1783
UTILIDAD |  |  |  | 5% | 23720.1783
[5 empty] | Sub-Total | 118600.8916
|  | Precio unitario total aproximado al peso |  |  |  | 593004

## 8,2,1
EMPRESA IBAGUEREÑA DE ACUEDUCTO Y ALCANTARILLADO
ANÁLISIS DE PRECIOS UNITARIOS
IBAL S.A E.S.P OFICIAL
SUMINISTRO E INSTALACION DE TUBERIA DE CONCRETO CERTIFICADO NORMA 1022 CLASE 2 UNION DE CAUCHO |  |  |  |  | ESPECIFICACIÓN: 8,2,1
ITEM: DE 2 A 4 MTS DE DIAMETRO 6" |  |  |  |  | UNIDAD : ML
I. EQUIPO
Descripción |  | Tipo | Tarifa/Hora | Rendimiento | Valor-Unit.
HERRAMIENTA MENOR (10%MO) |  |  |  |  | 3130.1854
[5 empty] | Sub-Total | 3130.1854
II. MATERIALES EN OBRA
Descripción |  | Unidad | Precio-Unit. | Cantidad | Valor-Unit.
TUBO CONCRETO CLASE 2 D=6" |  | ML | 34475.1 | 1 | 34475.1
[5 empty] | Sub-Total | 34475.1
III. TRANSPORTES
Material | Vol. Peso ó Cant. | Distancia | M3-Km | Tarifa | Valor-Unit.
[5 empty] | Sub-Total | 0
IV. MANO DE OBRA
Trabajador | Jornal | Prestaciones | Jornal Total | Rendimiento | Valor-Unit.
AYUDANTES (2) | 65377.1333 | 180.6% | 118045.8815 | 0.14925 | 17618.79
OFICIAL (1) | 53170.6367 | 172.4% | 91677.6734 | 0.14925 | 13683.0637
[5 empty] | Sub-Total | 31301.8537
|  |  | Total Costo Directo |  |  | 68907.1391
V. COSTOS INDIRECTOS
Descripción |  |  |  | Porcentaje | Valor Total
ADMINISTRACION |  |  |  | 15% | 10336.0709
IMPREVISTOS |  |  |  | 5% | 3445.357
UTILIDAD |  |  |  | 5% | 3445.357
[5 empty] | Sub-Total | 17226.7848
|  | Precio unitario total aproximado al peso |  |  |  | 86134

## 8,2,2
EMPRESA IBAGUEREÑA DE ACUEDUCTO Y ALCANTARILLADO
ANÁLISIS DE PRECIOS UNITARIOS
IBAL S.A E.S.P OFICIAL
SUMINISTRO E INSTALACION DE TUBERIA DE CONCRETO CERTIFICADO NORMA 1022 CLASE 2 UNION DE CAUCHO |  |  |  |  | ESPECIFICACIÓN: 8,2,2
ITEM: DE 2 A 4 MTS DE DIAMETRO 8" |  |  |  |  | UNIDAD : ML
I. EQUIPO
Descripción |  | Tipo | Tarifa/Hora | Rendimiento | Valor-Unit.
HERRAMIENTA MENOR (10%MO) |  |  |  |  | 3495.4035
[5 empty] | Sub-Total | 3495.4035
II. MATERIALES EN OBRA
Descripción |  | Unidad | Precio-Unit. | Cantidad | Valor-Unit.
TUBO CONCRETO CLASE 2 D=8" |  | ML | 57702.5 | 1 | 57702.5
[5 empty] | Sub-Total | 57702.5
III. TRANSPORTES
Material | Vol. Peso ó Cant. | Distancia | M3-Km | Tarifa | Valor-Unit.
[5 empty] | Sub-Total | 0
IV. MANO DE OBRA
Trabajador | Jornal | Prestaciones | Jornal Total | Rendimiento | Valor-Unit.
AYUDANTES (2) | 65377.1333 | 180.6% | 118045.8815 | 0.16667 | 19674.31
OFICIAL (1) | 53170.6367 | 172.4% | 91677.6734 | 0.16667 | 15279.7254
[5 empty] | Sub-Total | 34954.0354
|  |  | Total Costo Directo |  |  | 96151.9389
V. COSTOS INDIRECTOS
Descripción |  |  |  | Porcentaje | Valor Total
ADMINISTRACION |  |  |  | 15% | 14422.7908
IMPREVISTOS |  |  |  | 5% | 4807.5969
UTILIDAD |  |  |  | 5% | 4807.5969
[5 empty] | Sub-Total | 24037.9847
|  | Precio unitario total aproximado al peso |  |  |  | 120190

## 8,2,3
EMPRESA IBAGUEREÑA DE ACUEDUCTO Y ALCANTARILLADO
ANÁLISIS DE PRECIOS UNITARIOS
IBAL S.A E.S.P OFICIAL
SUMINISTRO E INSTALACION DE TUBERIA DE CONCRETO CERTIFICADO NORMA 1022 CLASE 2 UNION DE CAUCHO |  |  |  |  | ESPECIFICACIÓN: 8,2,3
ITEM: DE 2 A 4 MTS DE DIAMETRO 10" |  |  |  |  | UNIDAD : ML
I. EQUIPO
Descripción |  | Tipo | Tarifa/Hora | Rendimiento | Valor-Unit.
HERRAMIENTA MENOR (10%MO) |  |  |  |  | 4369.2186
[5 empty] | Sub-Total | 4369.2186
II. MATERIALES EN OBRA
Descripción |  | Unidad | Precio-Unit. | Cantidad | Valor-Unit.
TUBO CONCRETO CLASE 2 D=10" |  | ML | 74681.7 | 1 | 74681.7
[5 empty] | Sub-Total | 74681.7
III. TRANSPORTES
Material | Vol. Peso ó Cant. | Distancia | M3-Km | Tarifa | Valor-Unit.
[5 empty] | Sub-Total | 0
IV. MANO DE OBRA
Trabajador | Jornal | Prestaciones | Jornal Total | Rendimiento | Valor-Unit.
AYUDANTES (2) | 65377.1333 | 180.6% | 118045.8815 | 0.20579 | 24292.89
OFICIAL (1) | 53170.6367 | 172.4% | 91677.6734 | 0.2116 | 19399.2956
[5 empty] | Sub-Total | 43692.1856
|  |  | Total Costo Directo |  |  | 122743.1041
V. COSTOS INDIRECTOS
Descripción |  |  |  | Porcentaje | Valor Total
ADMINISTRACION |  |  |  | 15% | 18411.4656
IMPREVISTOS |  |  |  | 5% | 6137.1552
UTILIDAD |  |  |  | 5% | 6137.1552
[5 empty] | Sub-Total | 30685.776
|  | Precio unitario total aproximado al peso |  |  |  | 153429

## 8,2,4
EMPRESA IBAGUEREÑA DE ACUEDUCTO Y ALCANTARILLADO
ANÁLISIS DE PRECIOS UNITARIOS
IBAL S.A E.S.P OFICIAL
SUMINISTRO E INSTALACION DE TUBERIA DE CONCRETO CERTIFICADO NORMA 1022 CLASE 2 UNION DE CAUCHO |  |  |  |  | ESPECIFICACIÓN: 8,2,4
ITEM: DE 2 A 4 MTS DE DIAMETRO 12" |  |  |  |  | UNIDAD : ML
I. EQUIPO
Descripción |  | Tipo | Tarifa/Hora | Rendimiento | Valor-Unit.
HERRAMIENTA MENOR (10%MO) |  |  |  |  | 5115.1698
[5 empty] | Sub-Total | 5115.1698
II. MATERIALES EN OBRA
Descripción |  | Unidad | Precio-Unit. | Cantidad | Valor-Unit.
TUBO CONCRETO CLASE 2 D=12" |  | ML | 94695.5 | 1 | 94695.5
[5 empty] | Sub-Total | 94695.5
III. TRANSPORTES
Material | Vol. Peso ó Cant. | Distancia | M3-Km | Tarifa | Valor-Unit.
[5 empty] | Sub-Total | 0
IV. MANO DE OBRA
Trabajador | Jornal | Prestaciones | Jornal Total | Rendimiento | Valor-Unit.
AYUDANTES (2) | 65377.1333 | 180.6% | 118045.8815 | 0.2439 | 28791.68
OFICIAL (1) | 53170.6367 | 172.4% | 91677.6734 | 0.2439 | 22360.0175
[5 empty] | Sub-Total | 51151.6975
|  |  | Total Costo Directo |  |  | 150962.3673
V. COSTOS INDIRECTOS
Descripción |  |  |  | Porcentaje | Valor Total
ADMINISTRACION |  |  |  | 15% | 22644.3551
IMPREVISTOS |  |  |  | 5% | 7548.1184
UTILIDAD |  |  |  | 5% | 7548.1184
[5 empty] | Sub-Total | 37740.5918
|  | Precio unitario total aproximado al peso |  |  |  | 188703

## 8,2,5
EMPRESA IBAGUEREÑA DE ACUEDUCTO Y ALCANTARILLADO
ANÁLISIS DE PRECIOS UNITARIOS
IBAL S.A E.S.P OFICIAL
SUMINISTRO E INSTALACION DE TUBERIA DE CONCRETO CERTIFICADO NORMA 1022 CLASE 2 UNION DE CAUCHO |  |  |  |  | ESPECIFICACIÓN: 8,2,5
ITEM: DE 2 A 4 MTS DE DIAMETRO 14" |  |  |  |  | UNIDAD : ML
I. EQUIPO
Descripción |  | Tipo | Tarifa/Hora | Rendimiento | Valor-Unit.
HERRAMIENTA MENOR (10%MO) |  |  |  |  | 5668.1681
[5 empty] | Sub-Total | 5668.1681
II. MATERIALES EN OBRA
Descripción |  | Unidad | Precio-Unit. | Cantidad | Valor-Unit.
TUBO CONCRETO CLASE 2 D=14" |  | ML | 125903.5 | 1 | 125903.5
[5 empty] | Sub-Total | 125903.5
III. TRANSPORTES
Material | Vol. Peso ó Cant. | Distancia | M3-Km | Tarifa | Valor-Unit.
[5 empty] | Sub-Total | 0
IV. MANO DE OBRA
Trabajador | Jornal | Prestaciones | Jornal Total | Rendimiento | Valor-Unit.
AYUDANTES (2) | 65377.1333 | 180.6% | 118045.8815 | 0.27027 | 31904.29
OFICIAL (1) | 53170.6367 | 172.4% | 91677.6734 | 0.27027 | 24777.3905
[5 empty] | Sub-Total | 56681.6805
|  |  | Total Costo Directo |  |  | 188253.3486
V. COSTOS INDIRECTOS
Descripción |  |  |  | Porcentaje | Valor Total
ADMINISTRACION |  |  |  | 15% | 28238.0023
IMPREVISTOS |  |  |  | 5% | 9412.6674
UTILIDAD |  |  |  | 5% | 9412.6674
[5 empty] | Sub-Total | 47063.3371
|  | Precio unitario total aproximado al peso |  |  |  | 235317

## 8,2,6
EMPRESA IBAGUEREÑA DE ACUEDUCTO Y ALCANTARILLADO
ANÁLISIS DE PRECIOS UNITARIOS
IBAL S.A E.S.P OFICIAL
SUMINISTRO E INSTALACION DE TUBERIA DE CONCRETO CERTIFICADO NORMA 1022 CLASE 2 UNION DE CAUCHO |  |  |  |  | ESPECIFICACIÓN: 8,2,6
ITEM: DE 2 A 4 MTS DE DIAMETRO 16" |  |  |  |  | UNIDAD : ML
I. EQUIPO
Descripción |  | Tipo | Tarifa/Hora | Rendimiento | Valor-Unit.
HERRAMIENTA MENOR (10%MO) |  |  |  |  | 6168.3656
[5 empty] | Sub-Total | 6168.3656
II. MATERIALES EN OBRA
Descripción |  | Unidad | Precio-Unit. | Cantidad | Valor-Unit.
TUBO CONCRETO CLASE 2 D=16" (INCLUYE SELLO DE CAUCHO) |  | ML | 164062.4 | 1 | 164062.4
[5 empty] | Sub-Total | 164062.4
III. TRANSPORTES
Material | Vol. Peso ó Cant. | Distancia | M3-Km | Tarifa | Valor-Unit.
[5 empty] | Sub-Total | 0
IV. MANO DE OBRA
Trabajador | Jornal | Prestaciones | Jornal Total | Rendimiento | Valor-Unit.
AYUDANTES (2) | 65377.1333 | 180.6% | 118045.8815 | 0.29412 | 34719.38
OFICIAL (1) | 53170.6367 | 172.4% | 91677.6734 | 0.29412 | 26964.2756
[5 empty] | Sub-Total | 61683.6556
|  |  | Total Costo Directo |  |  | 231914.4211
V. COSTOS INDIRECTOS
Descripción |  |  |  | Porcentaje | Valor Total
ADMINISTRACION |  |  |  | 15% | 34787.1632
IMPREVISTOS |  |  |  | 5% | 11595.7211
UTILIDAD |  |  |  | 5% | 11595.7211
[5 empty] | Sub-Total | 57978.6053
|  | Precio unitario total aproximado al peso |  |  |  | 289893

## 8,2,7
EMPRESA IBAGUEREÑA DE ACUEDUCTO Y ALCANTARILLADO
ANÁLISIS DE PRECIOS UNITARIOS
IBAL S.A E.S.P OFICIAL
SUMINISTRO E INSTALACION DE TUBERIA DE CONCRETO CERTIFICADO NORMA 1022 CLASE 2 UNION DE CAUCHO |  |  |  |  | ESPECIFICACIÓN: 8,2,7
ITEM: DE 2 A 4 MTS DE DIAMETRO 18" |  |  |  |  | UNIDAD : ML
I. EQUIPO
Descripción |  | Tipo | Tarifa/Hora | Rendimiento | Valor-Unit.
DIFERENCIAL |  | DIA | 25400 | 0.1 | 2540
HERRAMIENTA MENOR (10%MO) |  |  |  |  | 6168.3656
[5 empty] | Sub-Total | 8708.3656
II. MATERIALES EN OBRA
Descripción |  | Unidad | Precio-Unit. | Cantidad | Valor-Unit.
TUBO CONCRETO CLASE 2 D=18" (INCLUYE SELLO DE CAUCHO) |  | ML | 221390.7 | 1 | 221390.7
[5 empty] | Sub-Total | 221390.7
III. TRANSPORTES
Material | Vol. Peso ó Cant. | Distancia | M3-Km | Tarifa | Valor-Unit.
[5 empty] | Sub-Total | 0
IV. MANO DE OBRA
Trabajador | Jornal | Prestaciones | Jornal Total | Rendimiento | Valor-Unit.
AYUDANTES (2) | 65377.1333 | 180.6% | 118045.8815 | 0.29412 | 34719.38
OFICIAL (1) | 53170.6367 | 172.4% | 91677.6734 | 0.29412 | 26964.2756
[5 empty] | Sub-Total | 61683.6556
|  |  | Total Costo Directo |  |  | 291782.7211
V. COSTOS INDIRECTOS
Descripción |  |  |  | Porcentaje | Valor Total
ADMINISTRACION |  |  |  | 15% | 43767.4082
IMPREVISTOS |  |  |  | 5% | 14589.1361
UTILIDAD |  |  |  | 5% | 14589.1361
[5 empty] | Sub-Total | 72945.6803
|  | Precio unitario total aproximado al peso |  |  |  | 364728

## 8,2,8
EMPRESA IBAGUEREÑA DE ACUEDUCTO Y ALCANTARILLADO
ANÁLISIS DE PRECIOS UNITARIOS
IBAL S.A E.S.P OFICIAL
SUMINISTRO E INSTALACION DE TUBERIA DE CONCRETO CERTIFICADO NORMA 1022 CLASE 2 UNION DE CAUCHO |  |  |  |  | ESPECIFICACIÓN: 8,2,8
ITEM: DE 2 A 4 MTS DE DIAMETRO 20" |  |  |  |  | UNIDAD : ML
I. EQUIPO
Descripción |  | Tipo | Tarifa/Hora | Rendimiento | Valor-Unit.
DIFERENCIAL |  | DIA | 25400 | 0.1 | 2540
HERRAMIENTA MENOR (10%MO) |  |  |  |  | 6553.796
[5 empty] | Sub-Total | 9093.796
II. MATERIALES EN OBRA
Descripción |  | Unidad | Precio-Unit. | Cantidad | Valor-Unit.
TUBO CONCRETO CLASE 2 D=20" (INCLUYE SELLO DE CAUCHO) |  | ML | 265054.3 | 1 | 265054.3
[5 empty] | Sub-Total | 265054.3
III. TRANSPORTES
Material | Vol. Peso ó Cant. | Distancia | M3-Km | Tarifa | Valor-Unit.
[5 empty] | Sub-Total | 0
IV. MANO DE OBRA
Trabajador | Jornal | Prestaciones | Jornal Total | Rendimiento | Valor-Unit.
AYUDANTES (2) | 65377.1333 | 180.6% | 118045.8815 | 0.3125 | 36889.34
OFICIAL (1) | 53170.6367 | 172.4% | 91677.6734 | 0.31249 | 28648.6204
[5 empty] | Sub-Total | 65537.9604
|  |  | Total Costo Directo |  |  | 339686.0564
V. COSTOS INDIRECTOS
Descripción |  |  |  | Porcentaje | Valor Total
ADMINISTRACION |  |  |  | 15% | 50952.9085
IMPREVISTOS |  |  |  | 5% | 16984.3028
UTILIDAD |  |  |  | 5% | 16984.3028
[5 empty] | Sub-Total | 84921.5141
|  | Precio unitario total aproximado al peso |  |  |  | 424608

## 8,2,9
EMPRESA IBAGUEREÑA DE ACUEDUCTO Y ALCANTARILLADO
ANÁLISIS DE PRECIOS UNITARIOS
IBAL S.A E.S.P OFICIAL
SUMINISTRO E INSTALACION DE TUBERIA DE CONCRETO CERTIFICADO NORMA 1022 CLASE 2 UNION DE CAUCHO |  |  |  |  | ESPECIFICACIÓN: 8,2,9
ITEM: DE 2 A 4 MTS DE DIAMETRO 24" |  |  |  |  | UNIDAD : ML
I. EQUIPO
Descripción |  | Tipo | Tarifa/Hora | Rendimiento | Valor-Unit.
DIFERENCIAL |  | DIA | 25400 | 0.1 | 2540
HERRAMIENTA MENOR (10%MO) |  |  |  |  | 7622.5794
[5 empty] | Sub-Total | 10162.5794
II. MATERIALES EN OBRA
Descripción |  | Unidad | Precio-Unit. | Cantidad | Valor-Unit.
TUBO CONCRETO CLASE 2 D=24" (INCLUYE SELLO DE CAUCHO) |  | ML | 379804.8 | 1 | 379804.8
[5 empty] | Sub-Total | 379804.8
III. TRANSPORTES
Material | Vol. Peso ó Cant. | Distancia | M3-Km | Tarifa | Valor-Unit.
[5 empty] | Sub-Total | 0
IV. MANO DE OBRA
Trabajador | Jornal | Prestaciones | Jornal Total | Rendimiento | Valor-Unit.
AYUDANTES (4) | 130754.2667 | 180.6% | 236091.7629 | 0.23256 | 54905.06
OFICIAL (1) | 53170.6367 | 172.4% | 91677.6734 | 0.23256 | 21320.7339
[5 empty] | Sub-Total | 76225.7939
|  |  | Total Costo Directo |  |  | 466193.1733
V. COSTOS INDIRECTOS
Descripción |  |  |  | Porcentaje | Valor Total
ADMINISTRACION |  |  |  | 15% | 69928.976
IMPREVISTOS |  |  |  | 5% | 23309.6587
UTILIDAD |  |  |  | 5% | 23309.6587
[5 empty] | Sub-Total | 116548.2933
|  | Precio unitario total aproximado al peso |  |  |  | 582741

## 9,1,1
EMPRESA IBAGUEREÑA DE ACUEDUCTO Y ALCANTARILLADO
ANÁLISIS DE PRECIOS UNITARIOS
IBAL S.A E.S.P OFICIAL
INSTALACION DE TUBERIA DE CONCRETO CERTIFICADO NORMA 1022 CLASE 2 |  |  |  |  | ESPECIFICACIÓN: 9,1,1
ITEM: DE 0 A 2 MTS DE DIAMETRO 6" |  |  |  |  | UNIDAD : ML
I. EQUIPO
Descripción |  | Tipo | Tarifa/Hora | Rendimiento | Valor-Unit.
HERRAMIENTA MENOR (10%MO) |  |  |  |  | 2726.4062
[5 empty] | Sub-Total | 2726.4062
II. MATERIALES EN OBRA
Descripción |  | Unidad | Precio-Unit. | Cantidad | Valor-Unit.
[5 empty] | Sub-Total | 0
III. TRANSPORTES
Material | Vol. Peso ó Cant. | Distancia | M3-Km | Tarifa | Valor-Unit.
[5 empty] | Sub-Total | 0
IV. MANO DE OBRA
Trabajador | Jornal | Prestaciones | Jornal Total | Rendimiento | Valor-Unit.
AYUDANTES (2) | 65377.1333 | 180.6% | 118045.8815 | 0.13 | 15345.9646
OFICIAL (1) | 53170.6367 | 172.4% | 91677.6734 | 0.13 | 11918.0975
[5 empty] | Sub-Total | 27264.0621
|  |  | Total Costo Directo |  |  | 29990.4684
V. COSTOS INDIRECTOS
Descripción |  |  |  | Porcentaje | Valor Total
ADMINISTRACION |  |  |  | 15% | 4498.5703
IMPREVISTOS |  |  |  | 5% | 1499.5234
UTILIDAD |  |  |  | 5% | 1499.5234
[5 empty] | Sub-Total | 7497.6171
|  | Precio unitario total aproximado al peso |  |  |  | 37488

## 9,1,2
EMPRESA IBAGUEREÑA DE ACUEDUCTO Y ALCANTARILLADO
ANÁLISIS DE PRECIOS UNITARIOS
IBAL S.A E.S.P OFICIAL
INSTALACION DE TUBERIA DE CONCRETO CERTIFICADO NORMA 1022 CLASE 2 |  |  |  |  | ESPECIFICACIÓN: 9,1,2
ITEM: DE 0 A 2 MTS DE DIAMETRO 8" |  |  |  |  | UNIDAD : ML
I. EQUIPO
Descripción |  | Tipo | Tarifa/Hora | Rendimiento | Valor-Unit.
HERRAMIENTA MENOR (10%MO) |  |  |  |  | 3145.8533
[5 empty] | Sub-Total | 3145.8533
II. MATERIALES EN OBRA
Descripción |  | Unidad | Precio-Unit. | Cantidad | Valor-Unit.
[5 empty] | Sub-Total | 0
III. TRANSPORTES
Material | Vol. Peso ó Cant. | Distancia | M3-Km | Tarifa | Valor-Unit.
[5 empty] | Sub-Total | 0
IV. MANO DE OBRA
Trabajador | Jornal | Prestaciones | Jornal Total | Rendimiento | Valor-Unit.
AYUDANTES (2) | 65377.1333 | 180.6% | 118045.8815 | 0.15 | 17706.8822
OFICIAL (1) | 53170.6367 | 172.4% | 91677.6734 | 0.15 | 13751.651
[5 empty] | Sub-Total | 31458.5332
|  |  | Total Costo Directo |  |  | 34604.3866
V. COSTOS INDIRECTOS
Descripción |  |  |  | Porcentaje | Valor Total
ADMINISTRACION |  |  |  | 15% | 5190.658
IMPREVISTOS |  |  |  | 5% | 1730.2193
UTILIDAD |  |  |  | 5% | 1730.2193
[5 empty] | Sub-Total | 8651.0966
|  | Precio unitario total aproximado al peso |  |  |  | 43255

## 9,1,3
EMPRESA IBAGUEREÑA DE ACUEDUCTO Y ALCANTARILLADO
ANÁLISIS DE PRECIOS UNITARIOS
IBAL S.A E.S.P OFICIAL
INSTALACION DE TUBERIA DE CONCRETO CERTIFICADO NORMA 1022 CLASE 2 |  |  |  |  | ESPECIFICACIÓN: 9,1,3
ITEM: DE 0 A 2 MTS DE DIAMETRO 10" |  |  |  |  | UNIDAD : ML
I. EQUIPO
Descripción |  | Tipo | Tarifa/Hora | Rendimiento | Valor-Unit.
HERRAMIENTA MENOR (10%MO) |  |  |  |  | 3984.7475
[5 empty] | Sub-Total | 3984.7475
II. MATERIALES EN OBRA
Descripción |  | Unidad | Precio-Unit. | Cantidad | Valor-Unit.
[5 empty] | Sub-Total | 0
III. TRANSPORTES
Material | Vol. Peso ó Cant. | Distancia | M3-Km | Tarifa | Valor-Unit.
[5 empty] | Sub-Total | 0
IV. MANO DE OBRA
Trabajador | Jornal | Prestaciones | Jornal Total | Rendimiento | Valor-Unit.
AYUDANTES (2) | 65377.1333 | 180.6% | 118045.8815 | 0.19 | 22428.7175
OFICIAL (1) | 53170.6367 | 172.4% | 91677.6734 | 0.19 | 17418.758
[5 empty] | Sub-Total | 39847.4754
|  |  | Total Costo Directo |  |  | 43832.223
V. COSTOS INDIRECTOS
Descripción |  |  |  | Porcentaje | Valor Total
ADMINISTRACION |  |  |  | 15% | 6574.8334
IMPREVISTOS |  |  |  | 5% | 2191.6111
UTILIDAD |  |  |  | 5% | 2191.6111
[5 empty] | Sub-Total | 10958.0557
|  | Precio unitario total aproximado al peso |  |  |  | 54790

## 9,1,4
EMPRESA IBAGUEREÑA DE ACUEDUCTO Y ALCANTARILLADO
ANÁLISIS DE PRECIOS UNITARIOS
IBAL S.A E.S.P OFICIAL
INSTALACION DE TUBERIA DE CONCRETO CERTIFICADO NORMA 1022 CLASE 2 |  |  |  |  | ESPECIFICACIÓN: 9,1,4
ITEM: DE 0 A 2 MTS DE DIAMETRO 12" |  |  |  |  | UNIDAD : ML
I. EQUIPO
Descripción |  | Tipo | Tarifa/Hora | Rendimiento | Valor-Unit.
HERRAMIENTA MENOR (10%MO) |  |  |  |  | 4613.9182
[5 empty] | Sub-Total | 4613.9182
II. MATERIALES EN OBRA
Descripción |  | Unidad | Precio-Unit. | Cantidad | Valor-Unit.
[5 empty] | Sub-Total | 0
III. TRANSPORTES
Material | Vol. Peso ó Cant. | Distancia | M3-Km | Tarifa | Valor-Unit.
[5 empty] | Sub-Total | 0
IV. MANO DE OBRA
Trabajador | Jornal | Prestaciones | Jornal Total | Rendimiento | Valor-Unit.
AYUDANTES (2) | 65377.1333 | 180.6% | 118045.8815 | 0.22 | 25970.0939
OFICIAL (1) | 53170.6367 | 172.4% | 91677.6734 | 0.22 | 20169.0882
[5 empty] | Sub-Total | 46139.1821
|  |  | Total Costo Directo |  |  | 50753.1003
V. COSTOS INDIRECTOS
Descripción |  |  |  | Porcentaje | Valor Total
ADMINISTRACION |  |  |  | 15% | 7612.965
IMPREVISTOS |  |  |  | 5% | 2537.655
UTILIDAD |  |  |  | 5% | 2537.655
[5 empty] | Sub-Total | 12688.2751
|  | Precio unitario total aproximado al peso |  |  |  | 63441

## 9,1,5
EMPRESA IBAGUEREÑA DE ACUEDUCTO Y ALCANTARILLADO
ANÁLISIS DE PRECIOS UNITARIOS
IBAL S.A E.S.P OFICIAL
INSTALACION DE TUBERIA DE CONCRETO CERTIFICADO NORMA 1022 CLASE 2 |  |  |  |  | ESPECIFICACIÓN: 9,1,5
ITEM: DE 0 A 2 MTS DE DIAMETRO 14" |  |  |  |  | UNIDAD : ML
I. EQUIPO
Descripción |  | Tipo | Tarifa/Hora | Rendimiento | Valor-Unit.
HERRAMIENTA MENOR (10%MO) |  |  |  |  | 5033.3912
[5 empty] | Sub-Total | 5033.3912
II. MATERIALES EN OBRA
Descripción |  | Unidad | Precio-Unit. | Cantidad | Valor-Unit.
[5 empty] | Sub-Total | 0
III. TRANSPORTES
Material | Vol. Peso ó Cant. | Distancia | M3-Km | Tarifa | Valor-Unit.
[5 empty] | Sub-Total | 0
IV. MANO DE OBRA
Trabajador | Jornal | Prestaciones | Jornal Total | Rendimiento | Valor-Unit.
AYUDANTES (2) | 65377.1333 | 180.6% | 118045.8815 | 0.24 | 28331.2707
OFICIAL (1) | 53170.6367 | 172.4% | 91677.6734 | 0.24 | 22002.6416
[5 empty] | Sub-Total | 50333.9123
|  |  | Total Costo Directo |  |  | 55367.3036
V. COSTOS INDIRECTOS
Descripción |  |  |  | Porcentaje | Valor Total
ADMINISTRACION |  |  |  | 15% | 8305.0955
IMPREVISTOS |  |  |  | 5% | 2768.3652
UTILIDAD |  |  |  | 5% | 2768.3652
[5 empty] | Sub-Total | 13841.8259
|  | Precio unitario total aproximado al peso |  |  |  | 69209

## 9,1,6
EMPRESA IBAGUEREÑA DE ACUEDUCTO Y ALCANTARILLADO
ANÁLISIS DE PRECIOS UNITARIOS
IBAL S.A E.S.P OFICIAL
INSTALACION DE TUBERIA DE CONCRETO CERTIFICADO NORMA 1022 CLASE 2 |  |  |  |  | ESPECIFICACIÓN: 9,1,6
ITEM: DE 0 A 2 MTS DE DIAMETRO 16" |  |  |  |  | UNIDAD : ML
I. EQUIPO
Descripción |  | Tipo | Tarifa/Hora | Rendimiento | Valor-Unit.
HERRAMIENTA MENOR (10%MO) |  |  |  |  | 5872.2595
[5 empty] | Sub-Total | 5872.2595
II. MATERIALES EN OBRA
Descripción |  | Unidad | Precio-Unit. | Cantidad | Valor-Unit.
[5 empty] | Sub-Total | 0
III. TRANSPORTES
Material | Vol. Peso ó Cant. | Distancia | M3-Km | Tarifa | Valor-Unit.
[5 empty] | Sub-Total | 0
IV. MANO DE OBRA
Trabajador | Jornal | Prestaciones | Jornal Total | Rendimiento | Valor-Unit.
AYUDANTES (2) | 65377.1333 | 180.6% | 118045.8815 | 0.28 | 33052.8468
OFICIAL (1) | 53170.6367 | 172.4% | 91677.6734 | 0.28 | 25669.7486
[5 empty] | Sub-Total | 58722.5954
|  |  | Total Costo Directo |  |  | 64594.8549
V. COSTOS INDIRECTOS
Descripción |  |  |  | Porcentaje | Valor Total
ADMINISTRACION |  |  |  | 15% | 9689.2282
IMPREVISTOS |  |  |  | 5% | 3229.7427
UTILIDAD |  |  |  | 5% | 3229.7427
[5 empty] | Sub-Total | 16148.7137
|  | Precio unitario total aproximado al peso |  |  |  | 80744

## 9,1,7
EMPRESA IBAGUEREÑA DE ACUEDUCTO Y ALCANTARILLADO
ANÁLISIS DE PRECIOS UNITARIOS
IBAL S.A E.S.P OFICIAL
INSTALACION DE TUBERIA DE CONCRETO CERTIFICADO NORMA 1022 CLASE 2 |  |  |  |  | ESPECIFICACIÓN: 9,1,7
ITEM: DE 0 A 2 MTS DE DIAMETRO 18" |  |  |  |  | UNIDAD : ML
I. EQUIPO
Descripción |  | Tipo | Tarifa/Hora | Rendimiento | Valor-Unit.
HERRAMIENTA MENOR (10%MO) |  |  |  |  | 6291.7066
[5 empty] | Sub-Total | 6291.7066
II. MATERIALES EN OBRA
Descripción |  | Unidad | Precio-Unit. | Cantidad | Valor-Unit.
[5 empty] | Sub-Total | 0
III. TRANSPORTES
Material | Vol. Peso ó Cant. | Distancia | M3-Km | Tarifa | Valor-Unit.
[5 empty] | Sub-Total | 0
IV. MANO DE OBRA
Trabajador | Jornal | Prestaciones | Jornal Total | Rendimiento | Valor-Unit.
AYUDANTES (2) | 65377.1333 | 180.6% | 118045.8815 | 0.3 | 35413.7644
OFICIAL (1) | 53170.6367 | 172.4% | 91677.6734 | 0.3 | 27503.302
[5 empty] | Sub-Total | 62917.0665
|  |  | Total Costo Directo |  |  | 69208.7731
V. COSTOS INDIRECTOS
Descripción |  |  |  | Porcentaje | Valor Total
ADMINISTRACION |  |  |  | 15% | 10381.316
IMPREVISTOS |  |  |  | 5% | 3460.4387
UTILIDAD |  |  |  | 5% | 3460.4387
[5 empty] | Sub-Total | 17302.1933
|  | Precio unitario total aproximado al peso |  |  |  | 86511

## 9,1,8
EMPRESA IBAGUEREÑA DE ACUEDUCTO Y ALCANTARILLADO
ANÁLISIS DE PRECIOS UNITARIOS
IBAL S.A E.S.P OFICIAL
INSTALACION DE TUBERIA DE CONCRETO CERTIFICADO NORMA 1022 CLASE 2 |  |  |  |  | ESPECIFICACIÓN: 9,1,8
ITEM: DE 0 A 2 MTS DE DIAMETRO 20" |  |  |  |  | UNIDAD : ML
I. EQUIPO
Descripción |  | Tipo | Tarifa/Hora | Rendimiento | Valor-Unit.
HERRAMIENTA MENOR (10%MO) |  |  |  |  | 6711.1538
[5 empty] | Sub-Total | 6711.1538
II. MATERIALES EN OBRA
Descripción |  | Unidad | Precio-Unit. | Cantidad | Valor-Unit.
[5 empty] | Sub-Total | 0
III. TRANSPORTES
Material | Vol. Peso ó Cant. | Distancia | M3-Km | Tarifa | Valor-Unit.
[5 empty] | Sub-Total | 0
IV. MANO DE OBRA
Trabajador | Jornal | Prestaciones | Jornal Total | Rendimiento | Valor-Unit.
AYUDANTES (2) | 65377.1333 | 180.6% | 118045.8815 | 0.32 | 37774.6821
OFICIAL (1) | 53170.6367 | 172.4% | 91677.6734 | 0.32 | 29336.8555
[5 empty] | Sub-Total | 67111.5376
|  |  | Total Costo Directo |  |  | 73822.6913
V. COSTOS INDIRECTOS
Descripción |  |  |  | Porcentaje | Valor Total
ADMINISTRACION |  |  |  | 15% | 11073.4037
IMPREVISTOS |  |  |  | 5% | 3691.1346
UTILIDAD |  |  |  | 5% | 3691.1346
[5 empty] | Sub-Total | 18455.6728
|  | Precio unitario total aproximado al peso |  |  |  | 92278

## 9,1,9
EMPRESA IBAGUEREÑA DE ACUEDUCTO Y ALCANTARILLADO
ANÁLISIS DE PRECIOS UNITARIOS
IBAL S.A E.S.P OFICIAL
INSTALACION DE TUBERIA DE CONCRETO CERTIFICADO NORMA 1022 CLASE 2 |  |  |  |  | ESPECIFICACIÓN: 9,1,9
ITEM: DE 0 A 2 MTS DE DIAMETRO 24" |  |  |  |  | UNIDAD : ML
I. EQUIPO
Descripción |  | Tipo | Tarifa/Hora | Rendimiento | Valor-Unit.
HERRAMIENTA MENOR (10%MO) |  |  |  |  | 8599.8879
[5 empty] | Sub-Total | 8599.8879
II. MATERIALES EN OBRA
Descripción |  | Unidad | Precio-Unit. | Cantidad | Valor-Unit.
[5 empty] | Sub-Total | 0
III. TRANSPORTES
Material | Vol. Peso ó Cant. | Distancia | M3-Km | Tarifa | Valor-Unit.
[5 empty] | Sub-Total | 0
IV. MANO DE OBRA
Trabajador | Jornal | Prestaciones | Jornal Total | Rendimiento | Valor-Unit.
AYUDANTES (3) | 98065.7 | 180.6% | 177068.8222 | 0.32 | 56662.0231
OFICIAL (1) | 53170.6367 | 172.4% | 91677.6734 | 0.32 | 29336.8555
[5 empty] | Sub-Total | 85998.8786
|  |  | Total Costo Directo |  |  | 94598.7665
V. COSTOS INDIRECTOS
Descripción |  |  |  | Porcentaje | Valor Total
ADMINISTRACION |  |  |  | 15% | 14189.815
IMPREVISTOS |  |  |  | 5% | 4729.9383
UTILIDAD |  |  |  | 5% | 4729.9383
[5 empty] | Sub-Total | 23649.6916
|  | Precio unitario total aproximado al peso |  |  |  | 118248

## 10,1,1
EMPRESA IBAGUEREÑA DE ACUEDUCTO Y ALCANTARILLADO
ANÁLISIS DE PRECIOS UNITARIOS
IBAL S.A E.S.P OFICIAL
INSTALACION DE TUBERIA DE CONCRETO CERTIFICADO NORMA 1022 CLASE 2 |  |  |  |  | ESPECIFICACIÓN: 10,1,1
ITEM: DE 2 A 4 MTS DE DIAMETRO 6" |  |  |  |  | UNIDAD : ML
I. EQUIPO
Descripción |  | Tipo | Tarifa/Hora | Rendimiento | Valor-Unit.
HERRAMIENTA MENOR (10%MO) |  |  |  |  | 3130.1854
[5 empty] | Sub-Total | 3130.1854
II. MATERIALES EN OBRA
Descripción |  | Unidad | Precio-Unit. | Cantidad | Valor-Unit.
[5 empty] | Sub-Total | 0
III. TRANSPORTES
Material | Vol. Peso ó Cant. | Distancia | M3-Km | Tarifa | Valor-Unit.
[5 empty] | Sub-Total | 0
IV. MANO DE OBRA
Trabajador | Jornal | Prestaciones | Jornal Total | Rendimiento | Valor-Unit.
AYUDANTES (2) | 65377.1333 | 180.6% | 118045.8815 | 0.14925 | 17618.79
OFICIAL (1) | 53170.6367 | 172.4% | 91677.6734 | 0.14925 | 13683.0637
[5 empty] | Sub-Total | 31301.8537
|  |  | Total Costo Directo |  |  | 34432.0391
V. COSTOS INDIRECTOS
Descripción |  |  |  | Porcentaje | Valor Total
ADMINISTRACION |  |  |  | 15% | 5164.8059
IMPREVISTOS |  |  |  | 5% | 1721.602
UTILIDAD |  |  |  | 5% | 1721.602
[5 empty] | Sub-Total | 8608.0098
|  | Precio unitario total aproximado al peso |  |  |  | 43040

## 10,1,2
EMPRESA IBAGUEREÑA DE ACUEDUCTO Y ALCANTARILLADO
ANÁLISIS DE PRECIOS UNITARIOS
IBAL S.A E.S.P OFICIAL
INSTALACION DE TUBERIA DE CONCRETO CERTIFICADO NORMA 1022 CLASE 2 |  |  |  |  | ESPECIFICACIÓN: 10,1,2
ITEM: DE 2 A 4 MTS DE DIAMETRO 8" |  |  |  |  | UNIDAD : ML
I. EQUIPO
Descripción |  | Tipo | Tarifa/Hora | Rendimiento | Valor-Unit.
HERRAMIENTA MENOR (10%MO) |  |  |  |  | 3495.4035
[5 empty] | Sub-Total | 3495.4035
II. MATERIALES EN OBRA
Descripción |  | Unidad | Precio-Unit. | Cantidad | Valor-Unit.
[5 empty] | Sub-Total | 0
III. TRANSPORTES
Material | Vol. Peso ó Cant. | Distancia | M3-Km | Tarifa | Valor-Unit.
[5 empty] | Sub-Total | 0
IV. MANO DE OBRA
Trabajador | Jornal | Prestaciones | Jornal Total | Rendimiento | Valor-Unit.
AYUDANTES (2) | 65377.1333 | 180.6% | 118045.8815 | 0.16667 | 19674.31
OFICIAL (1) | 53170.6367 | 172.4% | 91677.6734 | 0.16667 | 15279.7254
[5 empty] | Sub-Total | 34954.0354
|  |  | Total Costo Directo |  |  | 38449.4389
V. COSTOS INDIRECTOS
Descripción |  |  |  | Porcentaje | Valor Total
ADMINISTRACION |  |  |  | 15% | 5767.4158
IMPREVISTOS |  |  |  | 5% | 1922.4719
UTILIDAD |  |  |  | 5% | 1922.4719
[5 empty] | Sub-Total | 9612.3597
|  | Precio unitario total aproximado al peso |  |  |  | 48062

## 10,1,3
EMPRESA IBAGUEREÑA DE ACUEDUCTO Y ALCANTARILLADO
ANÁLISIS DE PRECIOS UNITARIOS
IBAL S.A E.S.P OFICIAL
INSTALACION DE TUBERIA DE CONCRETO CERTIFICADO NORMA 1022 CLASE 2 |  |  |  |  | ESPECIFICACIÓN: 10,1,3
ITEM: DE 2 A 4 MTS DE DIAMETRO 10" |  |  |  |  | UNIDAD : ML
I. EQUIPO
Descripción |  | Tipo | Tarifa/Hora | Rendimiento | Valor-Unit.
HERRAMIENTA MENOR (10%MO) |  |  |  |  | 4369.2549
[5 empty] | Sub-Total | 4369.2549
II. MATERIALES EN OBRA
Descripción |  | Unidad | Precio-Unit. | Cantidad | Valor-Unit.
[5 empty] | Sub-Total | 0
III. TRANSPORTES
Material | Vol. Peso ó Cant. | Distancia | M3-Km | Tarifa | Valor-Unit.
[5 empty] | Sub-Total | 0
IV. MANO DE OBRA
Trabajador | Jornal | Prestaciones | Jornal Total | Rendimiento | Valor-Unit.
AYUDANTES (2) | 65377.1333 | 180.6% | 118045.8815 | 0.20833 | 24592.89
OFICIAL (1) | 53170.6367 | 172.4% | 91677.6734 | 0.20833 | 19099.6591
[5 empty] | Sub-Total | 43692.5491
|  |  | Total Costo Directo |  |  | 48061.804
V. COSTOS INDIRECTOS
Descripción |  |  |  | Porcentaje | Valor Total
ADMINISTRACION |  |  |  | 15% | 7209.2706
IMPREVISTOS |  |  |  | 5% | 2403.0902
UTILIDAD |  |  |  | 5% | 2403.0902
[5 empty] | Sub-Total | 12015.451
|  | Precio unitario total aproximado al peso |  |  |  | 60077

## 10,1,4
EMPRESA IBAGUEREÑA DE ACUEDUCTO Y ALCANTARILLADO
ANÁLISIS DE PRECIOS UNITARIOS
IBAL S.A E.S.P OFICIAL
INSTALACION DE TUBERIA DE CONCRETO CERTIFICADO NORMA 1022 CLASE 2 |  |  |  |  | ESPECIFICACIÓN: 10,1,4
ITEM: DE 2 A 4 MTS DE DIAMETRO 12" |  |  |  |  | UNIDAD : ML
I. EQUIPO
Descripción |  | Tipo | Tarifa/Hora | Rendimiento | Valor-Unit.
HERRAMIENTA MENOR (10%MO) |  |  |  |  | 5115.2006
[5 empty] | Sub-Total | 5115.2006
II. MATERIALES EN OBRA
Descripción |  | Unidad | Precio-Unit. | Cantidad | Valor-Unit.
[5 empty] | Sub-Total | 0
III. TRANSPORTES
Material | Vol. Peso ó Cant. | Distancia | M3-Km | Tarifa | Valor-Unit.
[5 empty] | Sub-Total | 0
IV. MANO DE OBRA
Trabajador | Jornal | Prestaciones | Jornal Total | Rendimiento | Valor-Unit.
AYUDANTES (2) | 65377.1333 | 180.6% | 118045.8815 | 0.2439 | 28791.68
OFICIAL (1) | 53170.6367 | 172.4% | 91677.6734 | 0.2439 | 22360.3257
[5 empty] | Sub-Total | 51152.0057
|  |  | Total Costo Directo |  |  | 56267.2063
V. COSTOS INDIRECTOS
Descripción |  |  |  | Porcentaje | Valor Total
ADMINISTRACION |  |  |  | 15% | 8440.0809
IMPREVISTOS |  |  |  | 5% | 2813.3603
UTILIDAD |  |  |  | 5% | 2813.3603
[5 empty] | Sub-Total | 14066.8016
|  | Precio unitario total aproximado al peso |  |  |  | 70334

## 10,1,5
EMPRESA IBAGUEREÑA DE ACUEDUCTO Y ALCANTARILLADO
ANÁLISIS DE PRECIOS UNITARIOS
IBAL S.A E.S.P OFICIAL
INSTALACION DE TUBERIA DE CONCRETO CERTIFICADO NORMA 1022 CLASE 2 |  |  |  |  | ESPECIFICACIÓN: 10,1,5
ITEM: DE 2 A 4 MTS DE DIAMETRO 14" |  |  |  |  | UNIDAD : ML
I. EQUIPO
Descripción |  | Tipo | Tarifa/Hora | Rendimiento | Valor-Unit.
HERRAMIENTA MENOR (10%MO) |  |  |  |  | 5159.077
[5 empty] | Sub-Total | 5159.077
II. MATERIALES EN OBRA
Descripción |  | Unidad | Precio-Unit. | Cantidad | Valor-Unit.
[5 empty] | Sub-Total | 0
III. TRANSPORTES
Material | Vol. Peso ó Cant. | Distancia | M3-Km | Tarifa | Valor-Unit.
[5 empty] | Sub-Total | 0
IV. MANO DE OBRA
Trabajador | Jornal | Prestaciones | Jornal Total | Rendimiento | Valor-Unit.
AYUDANTES (2) | 65377.1333 | 180.6% | 118045.8815 | 0.27027 | 31904.29
OFICIAL (1) | 53170.6367 | 172.4% | 91677.6734 | 0.21474 | 19686.4796
[5 empty] | Sub-Total | 51590.7696
|  |  | Total Costo Directo |  |  | 56749.8466
V. COSTOS INDIRECTOS
Descripción |  |  |  | Porcentaje | Valor Total
ADMINISTRACION |  |  |  | 15% | 8512.477
IMPREVISTOS |  |  |  | 5% | 2837.4923
UTILIDAD |  |  |  | 5% | 2837.4923
[5 empty] | Sub-Total | 14187.4616
|  | Precio unitario total aproximado al peso |  |  |  | 70937

## 10,1,6
EMPRESA IBAGUEREÑA DE ACUEDUCTO Y ALCANTARILLADO
ANÁLISIS DE PRECIOS UNITARIOS
IBAL S.A E.S.P OFICIAL
INSTALACION DE TUBERIA DE CONCRETO CERTIFICADO NORMA 1022 CLASE 2 |  |  |  |  | ESPECIFICACIÓN: 10,1,6
ITEM: DE 2 A 4 MTS DE DIAMETRO 16" |  |  |  |  | UNIDAD : ML
I. EQUIPO
Descripción |  | Tipo | Tarifa/Hora | Rendimiento | Valor-Unit.
HERRAMIENTA MENOR (10%MO) |  |  |  |  | 6168.3656
[5 empty] | Sub-Total | 6168.3656
II. MATERIALES EN OBRA
Descripción |  | Unidad | Precio-Unit. | Cantidad | Valor-Unit.
[5 empty] | Sub-Total | 0
III. TRANSPORTES
Material | Vol. Peso ó Cant. | Distancia | M3-Km | Tarifa | Valor-Unit.
[5 empty] | Sub-Total | 0
IV. MANO DE OBRA
Trabajador | Jornal | Prestaciones | Jornal Total | Rendimiento | Valor-Unit.
AYUDANTES (2) | 65377.1333 | 180.6% | 118045.8815 | 0.29412 | 34719.38
OFICIAL (1) | 53170.6367 | 172.4% | 91677.6734 | 0.29412 | 26964.2756
[5 empty] | Sub-Total | 61683.6556
|  |  | Total Costo Directo |  |  | 67852.0211
V. COSTOS INDIRECTOS
Descripción |  |  |  | Porcentaje | Valor Total
ADMINISTRACION |  |  |  | 15% | 10177.8032
IMPREVISTOS |  |  |  | 5% | 3392.6011
UTILIDAD |  |  |  | 5% | 3392.6011
[5 empty] | Sub-Total | 16963.0053
|  | Precio unitario total aproximado al peso |  |  |  | 84815

## 10,1,7
EMPRESA IBAGUEREÑA DE ACUEDUCTO Y ALCANTARILLADO
ANÁLISIS DE PRECIOS UNITARIOS
IBAL S.A E.S.P OFICIAL
INSTALACION DE TUBERIA DE CONCRETO CERTIFICADO NORMA 1022 CLASE 2 |  |  |  |  | ESPECIFICACIÓN: 10,1,7
ITEM: DE 2 A 4 MTS DE DIAMETRO 18" |  |  |  |  | UNIDAD : ML
I. EQUIPO
Descripción |  | Tipo | Tarifa/Hora | Rendimiento | Valor-Unit.
HERRAMIENTA MENOR (10%MO) |  |  |  |  | 6168.3285
DIFERENCIAL |  | DIA | 25400 | 0.1 | 2540
[5 empty] | Sub-Total | 8708.3285
II. MATERIALES EN OBRA
Descripción |  | Unidad | Precio-Unit. | Cantidad | Valor-Unit.
[5 empty] | Sub-Total | 0
III. TRANSPORTES
Material | Vol. Peso ó Cant. | Distancia | M3-Km | Tarifa | Valor-Unit.
[5 empty] | Sub-Total | 0
IV. MANO DE OBRA
Trabajador | Jornal | Prestaciones | Jornal Total | Rendimiento | Valor-Unit.
AYUDANTES (2) | 65377.1333 | 180.6% | 118045.8815 | 0.29412 | 34719.38
OFICIAL (1) | 53170.6367 | 180.6% | 96005.6575 | 0.28086 | 26963.9052
[5 empty] | Sub-Total | 61683.2852
|  |  | Total Costo Directo |  |  | 70391.6138
V. COSTOS INDIRECTOS
Descripción |  |  |  | Porcentaje | Valor Total
ADMINISTRACION |  |  |  | 15% | 10558.7421
IMPREVISTOS |  |  |  | 5% | 3519.5807
UTILIDAD |  |  |  | 5% | 3519.5807
[5 empty] | Sub-Total | 17597.9034
|  | Precio unitario total aproximado al peso |  |  |  | 87990

## 10,1,8
EMPRESA IBAGUEREÑA DE ACUEDUCTO Y ALCANTARILLADO
ANÁLISIS DE PRECIOS UNITARIOS
IBAL S.A E.S.P OFICIAL
INSTALACION DE TUBERIA DE CONCRETO CERTIFICADO NORMA 1022 CLASE 2 |  |  |  |  | ESPECIFICACIÓN: 10,1,8
ITEM: DE 2 A 4 MTS DE DIAMETRO 20" |  |  |  |  | UNIDAD : ML
I. EQUIPO
Descripción |  | Tipo | Tarifa/Hora | Rendimiento | Valor-Unit.
HERRAMIENTA MENOR (10%MO) |  |  |  |  | 6553.8338
DIFERENCIAL |  | DIA | 25400 | 0.1 | 2540
[5 empty] | Sub-Total | 9093.8338
II. MATERIALES EN OBRA
Descripción |  | Unidad | Precio-Unit. | Cantidad | Valor-Unit.
[5 empty] | Sub-Total | 0
III. TRANSPORTES
Material | Vol. Peso ó Cant. | Distancia | M3-Km | Tarifa | Valor-Unit.
[5 empty] | Sub-Total | 0
IV. MANO DE OBRA
Trabajador | Jornal | Prestaciones | Jornal Total | Rendimiento | Valor-Unit.
AYUDANTES (2) | 65377.1333 | 180.6% | 118045.8815 | 0.3125 | 36889.34
OFICIAL (1) | 53170.6367 | 172.4% | 91677.6734 | 0.3125 | 28648.9979
[5 empty] | Sub-Total | 65538.3379
|  |  | Total Costo Directo |  |  | 74632.1717
V. COSTOS INDIRECTOS
Descripción |  |  |  | Porcentaje | Valor Total
ADMINISTRACION |  |  |  | 15% | 11194.8258
IMPREVISTOS |  |  |  | 5% | 3731.6086
UTILIDAD |  |  |  | 5% | 3731.6086
[5 empty] | Sub-Total | 18658.0429
|  | Precio unitario total aproximado al peso |  |  |  | 93290

## 10,1,9
EMPRESA IBAGUEREÑA DE ACUEDUCTO Y ALCANTARILLADO
ANÁLISIS DE PRECIOS UNITARIOS
IBAL S.A E.S.P OFICIAL
INSTALACION DE TUBERIA DE CONCRETO CERTIFICADO NORMA 1022 CLASE 2 |  |  |  |  | ESPECIFICACIÓN: 10,1,9
ITEM: DE 2 A 4 MTS DE DIAMETRO 24" |  |  |  |  | UNIDAD : ML
I. EQUIPO
Descripción |  | Tipo | Tarifa/Hora | Rendimiento | Valor-Unit.
HERRAMIENTA MENOR (10%MO) |  |  |  |  | 7622.5794
DIFERENCIAL |  | DIA | 25400 | 0.1 | 2540
[5 empty] | Sub-Total | 10162.5794
II. MATERIALES EN OBRA
Descripción |  | Unidad | Precio-Unit. | Cantidad | Valor-Unit.
[5 empty] | Sub-Total | 0
III. TRANSPORTES
Material | Vol. Peso ó Cant. | Distancia | M3-Km | Tarifa | Valor-Unit.
[5 empty] | Sub-Total | 0
IV. MANO DE OBRA
Trabajador | Jornal | Prestaciones | Jornal Total | Rendimiento | Valor-Unit.
AYUDANTES (4) | 130754.2667 | 180.6% | 236091.7629 | 0.23256 | 54905.06
OFICIAL (1) | 53170.6367 | 172.4% | 91677.6734 | 0.23256 | 21320.7339
[5 empty] | Sub-Total | 76225.7939
|  |  | Total Costo Directo |  |  | 86388.3733
V. COSTOS INDIRECTOS
Descripción |  |  |  | Porcentaje | Valor Total
ADMINISTRACION |  |  |  | 15% | 12958.256
IMPREVISTOS |  |  |  | 5% | 4319.4187
UTILIDAD |  |  |  | 5% | 4319.4187
[5 empty] | Sub-Total | 21597.0933
|  | Precio unitario total aproximado al peso |  |  |  | 107985

## 11,1,1
EMPRESA IBAGUEREÑA DE ACUEDUCTO Y ALCANTARILLADO
ANÁLISIS DE PRECIOS UNITARIOS
IBAL S.A E.S.P OFICIAL
INSTALACION DE TUBERIA DE CONCRETO CERTIFICADO NORMA 401 CLASE 2 |  |  |  |  | ESPECIFICACIÓN: 11,1,1
ITEM: DE 0 A 2 MTS DE DIAMETRO DE 24" |  |  |  |  | UNIDAD : ML
I. EQUIPO
Descripción |  | Tipo | Tarifa/Hora | Rendimiento | Valor-Unit.
RETROCARGADOR |  | HR | 115700 | 0.33333 | 38566.67
HERRAMIENTA MENOR (10%MO) |  |  |  |  | 10242.8306
[5 empty] | Sub-Total | 48809.5006
II. MATERIALES EN OBRA
Descripción |  | Unidad | Precio-Unit. | Cantidad | Valor-Unit.
[5 empty] | Sub-Total | 0
III. TRANSPORTES
Material | Vol. Peso ó Cant. | Distancia | M3-Km | Tarifa | Valor-Unit.
TRANSPORTE DE TUBERIA
[5 empty] | Sub-Total | 0
IV. MANO DE OBRA
Trabajador | Jornal | Prestaciones | Jornal Total | Rendimiento | Valor-Unit.
AYUDANTES (4) | 130754.2667 | 180.6% | 236091.7629 | 0.3125 | 73778.68
OFICIAL (1) | 53170.6367 | 172.4% | 91677.6734 | 0.3125 | 28649.6256
[5 empty] | Sub-Total | 102428.3056
|  |  | Total Costo Directo |  |  | 151237.8061
V. COSTOS INDIRECTOS
Descripción |  |  |  | Porcentaje | Valor Total
ADMINISTRACION |  |  |  | 15% | 22685.6709
IMPREVISTOS |  |  |  | 5% | 7561.8903
UTILIDAD |  |  |  | 5% | 7561.8903
[5 empty] | Sub-Total | 37809.4515
|  | Precio unitario total aproximado al peso |  |  |  | 189047

## 11,1,2
EMPRESA IBAGUEREÑA DE ACUEDUCTO Y ALCANTARILLADO
ANÁLISIS DE PRECIOS UNITARIOS
IBAL S.A E.S.P OFICIAL
INSTALACION DE TUBERIA DE CONCRETO CERTIFICADO NORMA 401 CLASE 2 |  |  |  |  | ESPECIFICACIÓN: 11,1,2
ITEM: DE 0 A 2 MTS DE DIAMETRO DE 27" |  |  |  |  | UNIDAD : ML
I. EQUIPO
Descripción |  | Tipo | Tarifa/Hora | Rendimiento | Valor-Unit.
RETROCARGADOR |  | HR | 115700 | 0.33333 | 38566.67
HERRAMIENTA MENOR (10%MO) |  |  |  |  | 11706.052
[5 empty] | Sub-Total | 50272.722
II. MATERIALES EN OBRA
Descripción |  | Unidad | Precio-Unit. | Cantidad | Valor-Unit.
[5 empty] | Sub-Total | 0
III. TRANSPORTES
Material | Vol. Peso ó Cant. | Distancia | M3-Km | Tarifa | Valor-Unit.
[5 empty] | Sub-Total | 0
IV. MANO DE OBRA
Trabajador | Jornal | Prestaciones | Jornal Total | Rendimiento | Valor-Unit.
AYUDANTES (4) | 130754.2667 | 180.6% | 236091.7629 | 0.35714 | 84318.49
OFICIAL (1) | 53170.6367 | 172.4% | 91677.6734 | 0.35714 | 32742.03
[5 empty] | Sub-Total | 117060.52
|  |  | Total Costo Directo |  |  | 167333.242
V. COSTOS INDIRECTOS
Descripción |  |  |  | Porcentaje | Valor Total
ADMINISTRACION |  |  |  | 15% | 25099.9863
IMPREVISTOS |  |  |  | 5% | 8366.6621
UTILIDAD |  |  |  | 5% | 8366.6621
[5 empty] | Sub-Total | 41833.3105
|  | Precio unitario total aproximado al peso |  |  |  | 209167

## 11,1,3
EMPRESA IBAGUEREÑA DE ACUEDUCTO Y ALCANTARILLADO
ANÁLISIS DE PRECIOS UNITARIOS
IBAL S.A E.S.P OFICIAL
INSTALACION DE TUBERIA DE CONCRETO CERTIFICADO NORMA 401 CLASE 2 |  |  |  |  | ESPECIFICACIÓN: 11,1,3
ITEM: DE 0 A 2 MTS DE DIAMETRO DE 30" |  |  |  |  | UNIDAD : ML
I. EQUIPO
Descripción |  | Tipo | Tarifa/Hora | Rendimiento | Valor-Unit.
RETROCARGADOR |  | HR | 115700 | 0.33333 | 38566.67
HERRAMIENTA MENOR (10%MO) |  |  |  |  | 13657.06
[5 empty] | Sub-Total | 52223.73
II. MATERIALES EN OBRA
Descripción |  | Unidad | Precio-Unit. | Cantidad | Valor-Unit.
[5 empty] | Sub-Total | 0
III. TRANSPORTES
Material | Vol. Peso ó Cant. | Distancia | M3-Km | Tarifa | Valor-Unit.
[5 empty] | Sub-Total | 0
IV. MANO DE OBRA
Trabajador | Jornal | Prestaciones | Jornal Total | Rendimiento | Valor-Unit.
AYUDANTES (4) | 130754.2667 | 180.6% | 236091.7629 | 0.41667 | 98371.57
OFICIAL (1) | 53170.6367 | 172.4% | 91677.6734 | 0.41667 | 38199.03
[5 empty] | Sub-Total | 136570.6
|  |  | Total Costo Directo |  |  | 188794.33
V. COSTOS INDIRECTOS
Descripción |  |  |  | Porcentaje | Valor Total
ADMINISTRACION |  |  |  | 15% | 28319.1495
IMPREVISTOS |  |  |  | 5% | 9439.7165
UTILIDAD |  |  |  | 5% | 9439.7165
[5 empty] | Sub-Total | 47198.5825
|  | Precio unitario total aproximado al peso |  |  |  | 235993

## 11,1,4
EMPRESA IBAGUEREÑA DE ACUEDUCTO Y ALCANTARILLADO
ANÁLISIS DE PRECIOS UNITARIOS
IBAL S.A E.S.P OFICIAL
INSTALACION DE TUBERIA DE CONCRETO CERTIFICADO NORMA 401 CLASE 2 |  |  |  |  | ESPECIFICACIÓN: 11,1,4
ITEM: DE 0 A 2 MTS DE DIAMETRO DE 36" |  |  |  |  | UNIDAD : ML
I. EQUIPO
Descripción |  | Tipo | Tarifa/Hora | Rendimiento | Valor-Unit.
RETROCARGADOR |  | HR | 115700 | 0.33333 | 38566.67
HERRAMIENTA MENOR (10%MO) |  |  |  |  | 14567.5175
[5 empty] | Sub-Total | 53134.1875
II. MATERIALES EN OBRA
Descripción |  | Unidad | Precio-Unit. | Cantidad | Valor-Unit.
[5 empty] | Sub-Total | 0
III. TRANSPORTES
Material | Vol. Peso ó Cant. | Distancia | M3-Km | Tarifa | Valor-Unit.
[5 empty] | Sub-Total | 0
IV. MANO DE OBRA
Trabajador | Jornal | Prestaciones | Jornal Total | Rendimiento | Valor-Unit.
AYUDANTES (4) | 130754.2667 | 180.6% | 236091.7629 | 0.41667 | 98371.57
OFICIAL (1) | 53170.6367 | 172.4% | 91677.6734 | 0.51598 | 47303.6049
[5 empty] | Sub-Total | 145675.1749
|  |  | Total Costo Directo |  |  | 198809.3624
V. COSTOS INDIRECTOS
Descripción |  |  |  | Porcentaje | Valor Total
ADMINISTRACION |  |  |  | 15% | 29821.4044
IMPREVISTOS |  |  |  | 5% | 9940.4681
UTILIDAD |  |  |  | 5% | 9940.4681
[5 empty] | Sub-Total | 49702.3406
|  | Precio unitario total aproximado al peso |  |  |  | 248512

## 11,1,5
EMPRESA IBAGUEREÑA DE ACUEDUCTO Y ALCANTARILLADO
ANÁLISIS DE PRECIOS UNITARIOS
IBAL S.A E.S.P OFICIAL
INSTALACION DE TUBERIA DE CONCRETO CERTIFICADO NORMA 401 CLASE 2 |  |  |  |  | ESPECIFICACIÓN: 11,1,5
ITEM: DE 0 A 2 MTS DE DIAMETRO DE 40" |  |  |  |  | UNIDAD : ML
I. EQUIPO
Descripción |  | Tipo | Tarifa/Hora | Rendimiento | Valor-Unit.
RETROEXCAVADORA TIPO 100-200 |  | HR | 115700 | 0.33333 | 38566.67
HERRAMIENTA MENOR (10%MO) |  |  |  |  | 20485.5409
[5 empty] | Sub-Total | 59052.2109
II. MATERIALES EN OBRA
Descripción |  | Unidad | Precio-Unit. | Cantidad | Valor-Unit.
[5 empty] | Sub-Total | 0
III. TRANSPORTES
Material | Vol. Peso ó Cant. | Distancia | M3-Km | Tarifa | Valor-Unit.
[5 empty] | Sub-Total | 0
IV. MANO DE OBRA
Trabajador | Jornal | Prestaciones | Jornal Total | Rendimiento | Valor-Unit.
AYUDANTES (4) | 130754.2667 | 180.6% | 236091.7629 | 0.66 | 155820.5635
OFICIAL (1) | 53170.6367 | 172.4% | 91677.6734 | 0.53486 | 49034.8452
[5 empty] | Sub-Total | 204855.4087
|  |  | Total Costo Directo |  |  | 263907.6196
V. COSTOS INDIRECTOS
Descripción |  |  |  | Porcentaje | Valor Total
ADMINISTRACION |  |  |  | 15% | 39586.1429
IMPREVISTOS |  |  |  | 5% | 13195.381
UTILIDAD |  |  |  | 5% | 13195.381
[5 empty] | Sub-Total | 65976.9049
|  | Precio unitario total aproximado al peso |  |  |  | 329885

## 11,1,6
EMPRESA IBAGUEREÑA DE ACUEDUCTO Y ALCANTARILLADO
ANÁLISIS DE PRECIOS UNITARIOS
IBAL S.A E.S.P OFICIAL
INSTALACION DE TUBERIA DE CONCRETO CERTIFICADO NORMA 401 CLASE 2 |  |  |  |  | ESPECIFICACIÓN: 11,1,6
ITEM: DE 0 A 2 MTS DE DIAMETRO DE 44" |  |  |  |  | UNIDAD : ML
I. EQUIPO
Descripción |  | Tipo | Tarifa/Hora | Rendimiento | Valor-Unit.
RETROEXCAVADORA TIPO 100-200 |  | HR | 115700 | 0.33333 | 38566.67
HERRAMIENTA MENOR (10%MO) |  |  |  |  | 21851.3205
[5 empty] | Sub-Total | 60417.9905
II. MATERIALES EN OBRA
Descripción |  | Unidad | Precio-Unit. | Cantidad | Valor-Unit.
[5 empty] | Sub-Total | 0
III. TRANSPORTES
Material | Vol. Peso ó Cant. | Distancia | M3-Km | Tarifa | Valor-Unit.
[5 empty] | Sub-Total | 0
IV. MANO DE OBRA
Trabajador | Jornal | Prestaciones | Jornal Total | Rendimiento | Valor-Unit.
AYUDANTES (4) | 130754.2667 | 180.6% | 236091.7629 | 0.68259 | 161155.03
OFICIAL (1) | 53170.6367 | 172.4% | 91677.6734 | 0.62565 | 57358.1754
[5 empty] | Sub-Total | 218513.2054
|  |  | Total Costo Directo |  |  | 278931.1959
V. COSTOS INDIRECTOS
Descripción |  |  |  | Porcentaje | Valor Total
ADMINISTRACION |  |  |  | 15% | 41839.6794
IMPREVISTOS |  |  |  | 5% | 13946.5598
UTILIDAD |  |  |  | 5% | 13946.5598
[5 empty] | Sub-Total | 69732.799
|  | Precio unitario total aproximado al peso |  |  |  | 348664

## 11,1,7
EMPRESA IBAGUEREÑA DE ACUEDUCTO Y ALCANTARILLADO
ANÁLISIS DE PRECIOS UNITARIOS
IBAL S.A E.S.P OFICIAL
INSTALACION DE TUBERIA DE CONCRETO CERTIFICADO NORMA 401 CLASE 2 |  |  |  |  | ESPECIFICACIÓN: 11,1,7
ITEM: DE 0 A 2 MTS DE DIAMETRO DE 48" |  |  |  |  | UNIDAD : ML
I. EQUIPO
Descripción |  | Tipo | Tarifa/Hora | Rendimiento | Valor-Unit.
RETROEXCAVADORA TIPO 100-200 |  | HR | 115700 | 0.33333 | 38566.67
HERRAMIENTA MENOR (10%MO) |  |  |  |  | 23412.0846
[5 empty] | Sub-Total | 61978.7546
II. MATERIALES EN OBRA
Descripción |  | Unidad | Precio-Unit. | Cantidad | Valor-Unit.
[5 empty] | Sub-Total | 0
III. TRANSPORTES
Material | Vol. Peso ó Cant. | Distancia | M3-Km | Tarifa | Valor-Unit.
[5 empty] | Sub-Total | 0
IV. MANO DE OBRA
Trabajador | Jornal | Prestaciones | Jornal Total | Rendimiento | Valor-Unit.
AYUDANTES (4) | 130754.2667 | 180.6% | 236091.7629 | 0.7 | 165264.234
OFICIAL (1) | 53170.6367 | 172.4% | 91677.6734 | 0.75107 | 68856.6122
[5 empty] | Sub-Total | 234120.8463
|  |  | Total Costo Directo |  |  | 296099.6009
V. COSTOS INDIRECTOS
Descripción |  |  |  | Porcentaje | Valor Total
ADMINISTRACION |  |  |  | 15% | 44414.9401
IMPREVISTOS |  |  |  | 5% | 14804.98
UTILIDAD |  |  |  | 5% | 14804.98
[5 empty] | Sub-Total | 74024.9002
|  | Precio unitario total aproximado al peso |  |  |  | 370125

## 11,2,1
EMPRESA IBAGUEREÑA DE ACUEDUCTO Y ALCANTARILLADO
ANÁLISIS DE PRECIOS UNITARIOS
IBAL S.A E.S.P OFICIAL
INSTALACION DE TUBERIA DE CONCRETO CERTIFICADO NORMA 401 CLASE 2 |  |  |  |  | ESPECIFICACIÓN: 11,2,1
ITEM: DE 2A 4 MTS DE DISEMETRO 24" |  |  |  |  | UNIDAD : ML
I. EQUIPO
Descripción |  | Tipo | Tarifa/Hora | Rendimiento | Valor-Unit.
RETROCARGADOR |  | HR | 115700 | 0.33333 | 38566.67
HERRAMIENTA MENOR (10%MO) |  |  |  |  | 12139.5832
[5 empty] | Sub-Total | 50706.2532
II. MATERIALES EN OBRA
Descripción |  | Unidad | Precio-Unit. | Cantidad | Valor-Unit.
[5 empty] | Sub-Total | 0
III. TRANSPORTES
Material | Vol. Peso ó Cant. | Distancia | M3-Km | Tarifa | Valor-Unit.
TRANSPORTE DE TUBERIA
[5 empty] | Sub-Total | 0
IV. MANO DE OBRA
Trabajador | Jornal | Prestaciones | Jornal Total | Rendimiento | Valor-Unit.
AYUDANTES (4) | 130754.2667 | 180.6% | 236091.7629 | 0.37037 | 87441.4
OFICIAL (1) | 53170.6367 | 172.4% | 91677.6734 | 0.37037 | 33954.4315
[5 empty] | Sub-Total | 121395.8315
|  |  | Total Costo Directo |  |  | 172102.0847
V. COSTOS INDIRECTOS
Descripción |  |  |  | Porcentaje | Valor Total
ADMINISTRACION |  |  |  | 15% | 25815.3127
IMPREVISTOS |  |  |  | 5% | 8605.1042
UTILIDAD |  |  |  | 5% | 8605.1042
[5 empty] | Sub-Total | 43025.5212
|  | Precio unitario total aproximado al peso |  |  |  | 215128

## 11,2,2
EMPRESA IBAGUEREÑA DE ACUEDUCTO Y ALCANTARILLADO
ANÁLISIS DE PRECIOS UNITARIOS
IBAL S.A E.S.P OFICIAL
INSTALACION DE TUBERIA DE CONCRETO CERTIFICADO NORMA 401 CLASE 2 |  |  |  |  | ESPECIFICACIÓN: 11,2,2
ITEM: DE 2A 4 MTS DE DIAMETRO 27" |  |  |  |  | UNIDAD : ML
I. EQUIPO
Descripción |  | Tipo | Tarifa/Hora | Rendimiento | Valor-Unit.
RETROCARGADOR |  | HR | 115700 | 0.33333 | 38566.67
HERRAMIENTA MENOR (10%MO) |  |  |  |  | 13110.8151
[5 empty] | Sub-Total | 51677.4851
II. MATERIALES EN OBRA
Descripción |  | Unidad | Precio-Unit. | Cantidad | Valor-Unit.
[5 empty] | Sub-Total | 0
III. TRANSPORTES
Material | Vol. Peso ó Cant. | Distancia | M3-Km | Tarifa | Valor-Unit.
TRANSPORTE DE TUBERIA
[5 empty] | Sub-Total | 0
IV. MANO DE OBRA
Trabajador | Jornal | Prestaciones | Jornal Total | Rendimiento | Valor-Unit.
AYUDANTES (4) | 130754.2667 | 180.6% | 236091.7629 | 0.4 | 94436.7
OFICIAL (1) | 53170.6367 | 172.4% | 91677.6734 | 0.4 | 36671.4512
[5 empty] | Sub-Total | 131108.1512
|  |  | Total Costo Directo |  |  | 182785.6363
V. COSTOS INDIRECTOS
Descripción |  |  |  | Porcentaje | Valor Total
ADMINISTRACION |  |  |  | 15% | 27417.8454
IMPREVISTOS |  |  |  | 5% | 9139.2818
UTILIDAD |  |  |  | 5% | 9139.2818
[5 empty] | Sub-Total | 45696.4091
|  | Precio unitario total aproximado al peso |  |  |  | 228482

## 11,2,3
EMPRESA IBAGUEREÑA DE ACUEDUCTO Y ALCANTARILLADO
ANÁLISIS DE PRECIOS UNITARIOS
IBAL S.A E.S.P OFICIAL
INSTALACION DE TUBERIA DE CONCRETO CERTIFICADO NORMA 401 CLASE 2 |  |  |  |  | ESPECIFICACIÓN: 11,2,3
ITEM: DE 2A 4 MTS DE DIAMETRO 30" |  |  |  |  | UNIDAD : ML
I. EQUIPO
Descripción |  | Tipo | Tarifa/Hora | Rendimiento | Valor-Unit.
RETROCARGADOR |  | HR | 115700 | 0.33333 | 38566.67
HERRAMIENTA MENOR (10%MO) |  |  |  |  | 14898.5889
[5 empty] | Sub-Total | 53465.2589
II. MATERIALES EN OBRA
Descripción |  | Unidad | Precio-Unit. | Cantidad | Valor-Unit.
[5 empty] | Sub-Total | 0
III. TRANSPORTES
Material | Vol. Peso ó Cant. | Distancia | M3-Km | Tarifa | Valor-Unit.
TRANSPORTE DE TUBERIA
[5 empty] | Sub-Total | 0
IV. MANO DE OBRA
Trabajador | Jornal | Prestaciones | Jornal Total | Rendimiento | Valor-Unit.
AYUDANTES (4) | 130754.2667 | 180.6% | 236091.7629 | 0.45455 | 107314.44
OFICIAL (1) | 53170.6367 | 172.4% | 91677.6734 | 0.45454 | 41671.4489
[5 empty] | Sub-Total | 148985.8889
|  |  | Total Costo Directo |  |  | 202451.1477
V. COSTOS INDIRECTOS
Descripción |  |  |  | Porcentaje | Valor Total
ADMINISTRACION |  |  |  | 15% | 30367.6722
IMPREVISTOS |  |  |  | 5% | 10122.5574
UTILIDAD |  |  |  | 5% | 10122.5574
[5 empty] | Sub-Total | 50612.7869
|  | Precio unitario total aproximado al peso |  |  |  | 253064

## 11,2,4
EMPRESA IBAGUEREÑA DE ACUEDUCTO Y ALCANTARILLADO
ANÁLISIS DE PRECIOS UNITARIOS
IBAL S.A E.S.P OFICIAL
INSTALACION DE TUBERIA DE CONCRETO CERTIFICADO NORMA 401 CLASE 2 |  |  |  |  | ESPECIFICACIÓN: 11,2,4
ITEM: DE 2A 4 MTS DE DIAMETRO 36" |  |  |  |  | UNIDAD : ML
I. EQUIPO
Descripción |  | Tipo | Tarifa/Hora | Rendimiento | Valor-Unit.
RETROCARGADOR |  | HR | 115700 | 0.33333 | 38566.67
HERRAMIENTA MENOR (10%MO) |  |  |  |  | 16388.5163
[5 empty] | Sub-Total | 54955.1863
II. MATERIALES EN OBRA
Descripción |  | Unidad | Precio-Unit. | Cantidad | Valor-Unit.
[5 empty] | Sub-Total | 0
III. TRANSPORTES
Material | Vol. Peso ó Cant. | Distancia | M3-Km | Tarifa | Valor-Unit.
TRANSPORTE DE TUBERIA
[5 empty] | Sub-Total | 0
IV. MANO DE OBRA
Trabajador | Jornal | Prestaciones | Jornal Total | Rendimiento | Valor-Unit.
AYUDANTES (4) | 130754.2667 | 180.6% | 236091.7629 | 0.5 | 118045.89
OFICIAL (1) | 53170.6367 | 172.4% | 91677.6734 | 0.5 | 45839.2731
[5 empty] | Sub-Total | 163885.1631
|  |  | Total Costo Directo |  |  | 218840.3494
V. COSTOS INDIRECTOS
Descripción |  |  |  | Porcentaje | Valor Total
ADMINISTRACION |  |  |  | 15% | 32826.0524
IMPREVISTOS |  |  |  | 5% | 10942.0175
UTILIDAD |  |  |  | 5% | 10942.0175
[5 empty] | Sub-Total | 54710.0873
|  | Precio unitario total aproximado al peso |  |  |  | 273550

## 11,2,5
EMPRESA IBAGUEREÑA DE ACUEDUCTO Y ALCANTARILLADO
ANÁLISIS DE PRECIOS UNITARIOS
IBAL S.A E.S.P OFICIAL
INSTALACION DE TUBERIA DE CONCRETO CERTIFICADO NORMA 401 CLASE 2 |  |  |  |  | ESPECIFICACIÓN: 11,2,5
ITEM: DE 2A 4 MTS DE DIAMETRO 40" |  |  |  |  | UNIDAD : ML
I. EQUIPO
Descripción |  | Tipo | Tarifa/Hora | Rendimiento | Valor-Unit.
RETROEXCAVADORA TIPO 100-200 |  | HR | 115700 | 0.33333 | 38566.67
HERRAMIENTA MENOR (10%MO) |  |  |  |  | 21763.4017
[5 empty] | Sub-Total | 60330.0717
II. MATERIALES EN OBRA
Descripción |  | Unidad | Precio-Unit. | Cantidad | Valor-Unit.
[5 empty] | Sub-Total | 0
III. TRANSPORTES
Material | Vol. Peso ó Cant. | Distancia | M3-Km | Tarifa | Valor-Unit.
TRANSPORTE DE TUBERIA
[5 empty] | Sub-Total | 0
IV. MANO DE OBRA
Trabajador | Jornal | Prestaciones | Jornal Total | Rendimiento | Valor-Unit.
AYUDANTES (4) | 130754.2667 | 180.6% | 236091.7629 | 0.65 | 153459.6459 |  | 131162.0905
OFICIAL (1) | 53170.6367 | 172.4% | 91677.6734 | 0.7 | 64174.3714 |  | 50932.0408
[5 empty] | Sub-Total | 217634.0173
|  |  | Total Costo Directo |  |  | 277964.089
V. COSTOS INDIRECTOS
Descripción |  |  |  | Porcentaje | Valor Total
ADMINISTRACION |  |  |  | 15% | 41694.6134
IMPREVISTOS |  |  |  | 5% | 13898.2045
UTILIDAD |  |  |  | 5% | 13898.2045
[5 empty] | Sub-Total | 69491.0223
|  | Precio unitario total aproximado al peso |  |  |  | 347455

## 11,2,6
EMPRESA IBAGUEREÑA DE ACUEDUCTO Y ALCANTARILLADO
ANÁLISIS DE PRECIOS UNITARIOS
IBAL S.A E.S.P OFICIAL
INSTALACION DE TUBERIA DE CONCRETO CERTIFICADO NORMA 401 CLASE 2 |  |  |  |  | ESPECIFICACIÓN: 11,2,6
ITEM: DE 2A 4 MTS DE DIAMETRO 44" |  |  |  |  | UNIDAD : ML
I. EQUIPO
Descripción |  | Tipo | Tarifa/Hora | Rendimiento | Valor-Unit.
RETROEXCAVADORA TIPO 100-200 |  | HR | 115700 | 0.33333 | 38566.67
HERRAMIENTA MENOR (10%MO) |  |  |  |  | 24582.7077
[5 empty] | Sub-Total | 63149.3777
II. MATERIALES EN OBRA
Descripción |  | Unidad | Precio-Unit. | Cantidad | Valor-Unit.
[5 empty] | Sub-Total | 0
III. TRANSPORTES
Material | Vol. Peso ó Cant. | Distancia | M3-Km | Tarifa | Valor-Unit.
TRANSPORTE DE TUBERIA
[5 empty] | Sub-Total | 0
IV. MANO DE OBRA
Trabajador | Jornal | Prestaciones | Jornal Total | Rendimiento | Valor-Unit.
AYUDANTES (4) | 130754.2667 | 180.6% | 236091.7629 | 0.75 | 177068.8222
OFICIAL (1) | 53170.6367 | 172.4% | 91677.6734 | 0.75 | 68758.2551
[5 empty] | Sub-Total | 245827.0773
|  |  | Total Costo Directo |  |  | 308976.455
V. COSTOS INDIRECTOS
Descripción |  |  |  | Porcentaje | Valor Total
ADMINISTRACION |  |  |  | 15% | 46346.4683
IMPREVISTOS |  |  |  | 5% | 15448.8228
UTILIDAD |  |  |  | 5% | 15448.8228
[5 empty] | Sub-Total | 77244.1138
|  | Precio unitario total aproximado al peso |  |  |  | 386221

## 11,2,7
EMPRESA IBAGUEREÑA DE ACUEDUCTO Y ALCANTARILLADO
ANÁLISIS DE PRECIOS UNITARIOS
IBAL S.A E.S.P OFICIAL
INSTALACION DE TUBERIA DE CONCRETO CERTIFICADO NORMA 401 CLASE 2 |  |  |  |  | ESPECIFICACIÓN: 11,2,7
ITEM: DE 2A 4 MTS DE DIAMETRO 48" |  |  |  |  | UNIDAD : ML
I. EQUIPO
Descripción |  | Tipo | Tarifa/Hora | Rendimiento | Valor-Unit.
RETROEXCAVADORA TIPO 100-200 |  | HR | 115700 | 0.33333 | 38566.67
HERRAMIENTA MENOR (10%MO) |  |  |  |  | 26221.5549
[5 empty] | Sub-Total | 64788.2249
II. MATERIALES EN OBRA
Descripción |  | Unidad | Precio-Unit. | Cantidad | Valor-Unit.
[5 empty] | Sub-Total | 0
III. TRANSPORTES
Material | Vol. Peso ó Cant. | Distancia | M3-Km | Tarifa | Valor-Unit.
TRANSPORTE DE TUBERIA
[5 empty] | Sub-Total | 0
IV. MANO DE OBRA
Trabajador | Jornal | Prestaciones | Jornal Total | Rendimiento | Valor-Unit.
AYUDANTES (4) | 130754.2667 | 180.6% | 236091.7629 | 0.8 | 188873.4103
OFICIAL (1) | 53170.6367 | 172.4% | 91677.6734 | 0.8 | 73342.1388
[5 empty] | Sub-Total | 262215.5491
|  |  | Total Costo Directo |  |  | 327003.774
V. COSTOS INDIRECTOS
Descripción |  |  |  | Porcentaje | Valor Total
ADMINISTRACION |  |  |  | 15% | 49050.5661
IMPREVISTOS |  |  |  | 5% | 16350.1887
UTILIDAD |  |  |  | 5% | 16350.1887
[5 empty] | Sub-Total | 81750.9435
|  | Precio unitario total aproximado al peso |  |  |  | 408755

## 12,1,1
EMPRESA IBAGUEREÑA DE ACUEDUCTO Y ALCANTARILLADO
ANÁLISIS DE PRECIOS UNITARIOS
IBAL S.A E.S.P OFICIAL
SUMINISTRO E INSTALACION DE TUBERIA DE CONCRETO CERTIFIADO NORMA 401 CLASE 2 UNION DE CAUCHO |  |  |  |  | ESPECIFICACIÓN: 12,1,1
ITEM: DE 0 A 2 MTS DE DIAMETRO 24" |  |  |  |  | UNIDAD : ML
I. EQUIPO
Descripción |  | Tipo | Tarifa/Hora | Rendimiento | Valor-Unit.
HERRAMIENTA MENOR (10%MO) |  |  |  |  | 10242.8306
RETROCARGADOR |  | HR | 115700 | 0.33333 | 38566.67
[5 empty] | Sub-Total | 48809.5006
II. MATERIALES EN OBRA
Descripción |  | Unidad | Precio-Unit. | Cantidad | Valor-Unit.
TUBO DE CONCRETO CLASE 2 D= 24" (INCLUYE SELLO DE CAUCHO) |  | UND | 379804.8 | 1 | 379804.8
[5 empty] | Sub-Total | 379804.8
III. TRANSPORTES
Material | Vol. Peso ó Cant. | Distancia | M3-Km | Tarifa | Valor-Unit.
TRANSPORTE DE TUBERIA
[5 empty] | Sub-Total | 0
IV. MANO DE OBRA
Trabajador | Jornal | Prestaciones | Jornal Total | Rendimiento | Valor-Unit.
AYUDANTES (4) | 130754.2667 | 180.6% | 236091.7629 | 0.3125 | 73778.68
OFICIAL (1) | 53170.6367 | 172.4% | 91677.6734 | 0.3125 | 28649.6256
[5 empty] | Sub-Total | 102428.3056
|  |  | Total Costo Directo |  |  | 531042.6061
V. COSTOS INDIRECTOS
Descripción |  |  |  | Porcentaje | Valor Total
ADMINISTRACION |  |  |  | 15% | 79656.3909
IMPREVISTOS |  |  |  | 5% | 26552.1303
UTILIDAD |  |  |  | 5% | 26552.1303
[5 empty] | Sub-Total | 132760.6515
|  | Precio unitario total aproximado al peso |  |  |  | 663803

## 12,1,2
EMPRESA IBAGUEREÑA DE ACUEDUCTO Y ALCANTARILLADO
ANÁLISIS DE PRECIOS UNITARIOS
IBAL S.A E.S.P OFICIAL
SUMINISTRO E INSTALACION DE TUBERIA DE CONCRETO CERTIFIADO NORMA 401 CLASE 2 UNION DE CAUCHO |  |  |  |  | ESPECIFICACIÓN: 12,1,2
ITEM: DE 0 A 2 MTS DE DIAMETRO 27" |  |  |  |  | UNIDAD : ML
I. EQUIPO
Descripción |  | Tipo | Tarifa/Hora | Rendimiento | Valor-Unit.
HERRAMIENTA MENOR (10%MO) |  |  |  |  | 11706.052
RETROCARGADOR |  | HR | 115700 | 0.33333 | 38566.67
[5 empty] | Sub-Total | 50272.722
II. MATERIALES EN OBRA
Descripción |  | Unidad | Precio-Unit. | Cantidad | Valor-Unit.
TUBO DE CONCRETO CLASE 2 D= 27"(INCLUYE SELLO CAUCHO) |  | UND | 489566 | 1 | 489566
[5 empty] | Sub-Total | 489566
III. TRANSPORTES
Material | Vol. Peso ó Cant. | Distancia | M3-Km | Tarifa | Valor-Unit.
[5 empty] | Sub-Total | 0
IV. MANO DE OBRA
Trabajador | Jornal | Prestaciones | Jornal Total | Rendimiento | Valor-Unit.
AYUDANTES (4) | 130754.2667 | 180.6% | 236091.7629 | 0.35714 | 84318.49
OFICIAL (1) | 53170.6367 | 172.4% | 91677.6734 | 0.35714 | 32742.03
[5 empty] | Sub-Total | 117060.52
|  |  | Total Costo Directo |  |  | 656899.242
V. COSTOS INDIRECTOS
Descripción |  |  |  | Porcentaje | Valor Total
ADMINISTRACION |  |  |  | 15% | 98534.8863
IMPREVISTOS |  |  |  | 5% | 32844.9621
UTILIDAD |  |  |  | 5% | 32844.9621
[5 empty] | Sub-Total | 164224.8105
|  | Precio unitario total aproximado al peso |  |  |  | 821124

## 12,1,3
EMPRESA IBAGUEREÑA DE ACUEDUCTO Y ALCANTARILLADO
ANÁLISIS DE PRECIOS UNITARIOS
IBAL S.A E.S.P OFICIAL
SUMINISTRO E INSTALACION DE TUBERIA DE CONCRETO CERTIFIADO NORMA 401 CLASE 2 UNION DE CAUCHO |  |  |  |  | ESPECIFICACIÓN: 12,1,3
ITEM: DE 0 A 2 MTS DE DIAMETRO 30" |  |  |  |  | UNIDAD : ML
I. EQUIPO
Descripción |  | Tipo | Tarifa/Hora | Rendimiento | Valor-Unit.
HERRAMIENTA MENOR (10%MO) |  |  |  |  | 13657.06
RETROCARGADOR |  | HR | 115700 | 0.33333 | 38566.67
[5 empty] | Sub-Total | 52223.73
II. MATERIALES EN OBRA
Descripción |  | Unidad | Precio-Unit. | Cantidad | Valor-Unit.
TUBO DE CONCRETO CLASE 2 D= 30"(INCLUYE SELLO CAUCHO) |  | UND | 500000 | 1 | 500000
[5 empty] | Sub-Total | 500000
III. TRANSPORTES
Material | Vol. Peso ó Cant. | Distancia | M3-Km | Tarifa | Valor-Unit.
[5 empty] | Sub-Total | 0
IV. MANO DE OBRA
Trabajador | Jornal | Prestaciones | Jornal Total | Rendimiento | Valor-Unit.
AYUDANTES (4) | 130754.2667 | 180.6% | 236091.7629 | 0.41667 | 98371.57
OFICIAL (1) | 53170.6367 | 172.4% | 91677.6734 | 0.41667 | 38199.03
[5 empty] | Sub-Total | 136570.6
|  |  | Total Costo Directo |  |  | 688794.33
V. COSTOS INDIRECTOS
Descripción |  |  |  | Porcentaje | Valor Total
ADMINISTRACION |  |  |  | 15% | 103319.1495
IMPREVISTOS |  |  |  | 5% | 34439.7165
UTILIDAD |  |  |  | 5% | 34439.7165
[5 empty] | Sub-Total | 172198.5825
|  | Precio unitario total aproximado al peso |  |  |  | 860993

## 12,1,4
EMPRESA IBAGUEREÑA DE ACUEDUCTO Y ALCANTARILLADO
ANÁLISIS DE PRECIOS UNITARIOS
IBAL S.A E.S.P OFICIAL
SUMINISTRO E INSTALACION DE TUBERIA DE CONCRETO CERTIFIADO NORMA 401 CLASE 2 UNION DE CAUCHO |  |  |  |  | ESPECIFICACIÓN: 12,1,4
ITEM: DE 0 A 2 MTS DE DIAMETRO 36" |  |  |  |  | UNIDAD : ML
I. EQUIPO
Descripción |  | Tipo | Tarifa/Hora | Rendimiento | Valor-Unit.
HERRAMIENTA MENOR (10%MO) |  |  |  |  | 14567.5175
RETROCARGADOR |  | HR | 115700 | 0.33333 | 38566.67
[5 empty] | Sub-Total | 53134.1875
II. MATERIALES EN OBRA
Descripción |  | Unidad | Precio-Unit. | Cantidad | Valor-Unit.
TUBO DE CONCRETO CLASE 2 D= 36" |  | UND | 766728.9 | 1 | 766728.9
[5 empty] | Sub-Total | 766728.9
III. TRANSPORTES
Material | Vol. Peso ó Cant. | Distancia | M3-Km | Tarifa | Valor-Unit.
[5 empty] | Sub-Total | 0
IV. MANO DE OBRA
Trabajador | Jornal | Prestaciones | Jornal Total | Rendimiento | Valor-Unit.
AYUDANTES (4) | 130754.2667 | 180.6% | 236091.7629 | 0.41667 | 98371.57
OFICIAL (1) | 53170.6367 | 172.4% | 91677.6734 | 0.51598 | 47303.6049
[5 empty] | Sub-Total | 145675.1749
|  |  | Total Costo Directo |  |  | 965538.2624
V. COSTOS INDIRECTOS
Descripción |  |  |  | Porcentaje | Valor Total
ADMINISTRACION |  |  |  | 15% | 144830.7394
IMPREVISTOS |  |  |  | 5% | 48276.9131
UTILIDAD |  |  |  | 5% | 48276.9131
[5 empty] | Sub-Total | 241384.5656
|  | Precio unitario total aproximado al peso |  |  |  | 1206923

## 12,1,5
EMPRESA IBAGUEREÑA DE ACUEDUCTO Y ALCANTARILLADO
ANÁLISIS DE PRECIOS UNITARIOS
IBAL S.A E.S.P OFICIAL
SUMINISTRO E INSTALACION DE TUBERIA DE CONCRETO CERTIFIADO NORMA 401 CLASE 2 UNION DE CAUCHO |  |  |  |  | ESPECIFICACIÓN: 12,1,5
ITEM: DE 0 A 2 MTS DE DIAMETRO 40" |  |  |  |  | UNIDAD : ML
I. EQUIPO
Descripción |  | Tipo | Tarifa/Hora | Rendimiento | Valor-Unit.
HERRAMIENTA MENOR (10%MO) |  |  |  |  | 20485.5409
RETROCARGADOR |  | HR | 115700 | 0.33333 | 38566.67
[5 empty] | Sub-Total | 59052.2109
II. MATERIALES EN OBRA
Descripción |  | Unidad | Precio-Unit. | Cantidad | Valor-Unit.
TUBO DE CONCRETO CLASE 2 D= 40" |  | UND | 937862.8 | 1 | 937862.8
[5 empty] | Sub-Total | 937862.8
III. TRANSPORTES
Material | Vol. Peso ó Cant. | Distancia | M3-Km | Tarifa | Valor-Unit.
[5 empty] | Sub-Total | 0
IV. MANO DE OBRA
Trabajador | Jornal | Prestaciones | Jornal Total | Rendimiento | Valor-Unit.
AYUDANTES (4) | 130754.2667 | 180.6% | 236091.7629 | 0.66 | 155820.5635
OFICIAL (1) | 53170.6367 | 172.4% | 91677.6734 | 0.53486 | 49034.8452
[5 empty] | Sub-Total | 204855.4087
|  |  | Total Costo Directo |  |  | 1201770.4196
V. COSTOS INDIRECTOS
Descripción |  |  |  | Porcentaje | Valor Total
ADMINISTRACION |  |  |  | 15% | 180265.5629
IMPREVISTOS |  |  |  | 5% | 60088.521
UTILIDAD |  |  |  | 5% | 60088.521
[5 empty] | Sub-Total | 300442.6049
|  | Precio unitario total aproximado al peso |  |  |  | 1502213

## 12,1,6
EMPRESA IBAGUEREÑA DE ACUEDUCTO Y ALCANTARILLADO
ANÁLISIS DE PRECIOS UNITARIOS
IBAL S.A E.S.P OFICIAL
SUMINISTRO E INSTALACION DE TUBERIA DE CONCRETO CERTIFIADO NORMA 401 CLASE 2 UNION DE CAUCHO |  |  |  |  | ESPECIFICACIÓN: 12,1,6
ITEM: DE 0 A 2 MTS DE DIAMETRO 44" |  |  |  |  | UNIDAD : ML
I. EQUIPO
Descripción |  | Tipo | Tarifa/Hora | Rendimiento | Valor-Unit.
HERRAMIENTA MENOR (10%MO) |  |  |  |  | 21851.3205
RETROEXCAVADORA |  | HR | 115700 | 0.33333 | 38566.67
[5 empty] | Sub-Total | 60417.9905
II. MATERIALES EN OBRA
Descripción |  | Unidad | Precio-Unit. | Cantidad | Valor-Unit.
TUBO DE CONCRETO CLASE 2 D= 44" |  | UND | 1074474.8 | 1 | 1074474.8
[5 empty] | Sub-Total | 1074474.8
III. TRANSPORTES
Material | Vol. Peso ó Cant. | Distancia | M3-Km | Tarifa | Valor-Unit.
[5 empty] | Sub-Total | 0
IV. MANO DE OBRA
Trabajador | Jornal | Prestaciones | Jornal Total | Rendimiento | Valor-Unit.
AYUDANTES (4) | 130754.2667 | 180.6% | 236091.7629 | 0.68259 | 161155.03
OFICIAL (1) | 53170.6367 | 172.4% | 91677.6734 | 0.62565 | 57358.1754
[5 empty] | Sub-Total | 218513.2054
|  |  | Total Costo Directo |  |  | 1353405.9959
V. COSTOS INDIRECTOS
Descripción |  |  |  | Porcentaje | Valor Total
ADMINISTRACION |  |  |  | 15% | 203010.8994
IMPREVISTOS |  |  |  | 5% | 67670.2998
UTILIDAD |  |  |  | 5% | 67670.2998
[5 empty] | Sub-Total | 338351.499
|  | Precio unitario total aproximado al peso |  |  |  | 1691757

## 12,1,7
EMPRESA IBAGUEREÑA DE ACUEDUCTO Y ALCANTARILLADO
ANÁLISIS DE PRECIOS UNITARIOS
IBAL S.A E.S.P OFICIAL
SUMINISTRO E INSTALACION DE TUBERIA DE CONCRETO CERTIFIADO NORMA 401 CLASE 2 UNION DE CAUCHO |  |  |  |  | ESPECIFICACIÓN: 12,1,7
ITEM: DE 0 A 2 MTS DE DIAMETRO 48" |  |  |  |  | UNIDAD : ML
I. EQUIPO
Descripción |  | Tipo | Tarifa/Hora | Rendimiento | Valor-Unit.
HERRAMIENTA MENOR (10%MO) |  |  |  |  | 23412.0846
RETROEXCAVADORA |  | HR | 115700 | 0.33333 | 38566.67
[5 empty] | Sub-Total | 61978.7546
II. MATERIALES EN OBRA
Descripción |  | Unidad | Precio-Unit. | Cantidad | Valor-Unit.
TUBO DE CONCRETO CLASE 2 D= 48" |  | UND | 1259400.8 | 1 | 1259400.8
[5 empty] | Sub-Total | 1259400.8
III. TRANSPORTES
Material | Vol. Peso ó Cant. | Distancia | M3-Km | Tarifa | Valor-Unit.
[5 empty] | Sub-Total | 0
IV. MANO DE OBRA
Trabajador | Jornal | Prestaciones | Jornal Total | Rendimiento | Valor-Unit.
AYUDANTES (4) | 130754.2667 | 180.6% | 236091.7629 | 0.7 | 165264.234
OFICIAL (1) | 53170.6367 | 172.4% | 91677.6734 | 0.75107 | 68856.6122
[5 empty] | Sub-Total | 234120.8463
|  |  | Total Costo Directo |  |  | 1555500.4009
V. COSTOS INDIRECTOS
Descripción |  |  |  | Porcentaje | Valor Total
ADMINISTRACION |  |  |  | 15% | 233325.0601
IMPREVISTOS |  |  |  | 5% | 77775.02
UTILIDAD |  |  |  | 5% | 77775.02
[5 empty] | Sub-Total | 388875.1002
|  | Precio unitario total aproximado al peso |  |  |  | 1944376

## 12,2,1
EMPRESA IBAGUEREÑA DE ACUEDUCTO Y ALCANTARILLADO
ANÁLISIS DE PRECIOS UNITARIOS
IBAL S.A E.S.P OFICIAL
SUMINISTRO E INSTALACION DE TUBERIA DE CONCRETO CERTIFIADO NORMA 401 CLASE 2 UNION DE CAUCHO |  |  |  |  | ESPECIFICACIÓN: 12,2,1
ITEM: DE 2 A 4 MTS DE DIAMETRO 24" |  |  |  |  | UNIDAD : ML
I. EQUIPO
Descripción |  | Tipo | Tarifa/Hora | Rendimiento | Valor-Unit.
RETROCARGADOR |  | HR | 115700 | 0.33333 | 38566.67
HERRAMIENTA MENOR (10%MO) |  |  |  |  | 12139.5832
[5 empty] | Sub-Total | 50706.2532
II. MATERIALES EN OBRA
Descripción |  | Unidad | Precio-Unit. | Cantidad | Valor-Unit.
TUBO DE CONCRETO CLASE 2 D= 24" |  | UND | 379804.8 | 1 | 379804.8
[5 empty] | Sub-Total | 379804.8
III. TRANSPORTES
Material | Vol. Peso ó Cant. | Distancia | M3-Km | Tarifa | Valor-Unit.
[5 empty] | Sub-Total | 0
IV. MANO DE OBRA
Trabajador | Jornal | Prestaciones | Jornal Total | Rendimiento | Valor-Unit.
AYUDANTES (4) | 130754.2667 | 180.6% | 236091.7629 | 0.37037 | 87441.4
OFICIAL (1) | 53170.6367 | 172.4% | 91677.6734 | 0.37037 | 33954.4315
[5 empty] | Sub-Total | 121395.8315
|  |  | Total Costo Directo |  |  | 551906.8847
V. COSTOS INDIRECTOS
Descripción |  |  |  | Porcentaje | Valor Total
ADMINISTRACION |  |  |  | 15% | 82786.0327
IMPREVISTOS |  |  |  | 5% | 27595.3442
UTILIDAD |  |  |  | 5% | 27595.3442
[5 empty] | Sub-Total | 137976.7212
|  | Precio unitario total aproximado al peso |  |  |  | 689884

## 12,2,2
EMPRESA IBAGUEREÑA DE ACUEDUCTO Y ALCANTARILLADO
ANÁLISIS DE PRECIOS UNITARIOS
IBAL S.A E.S.P OFICIAL
SUMINISTRO E INSTALACION DE TUBERIA DE CONCRETO CERTIFIADO NORMA 401 CLASE 2 UNION DE CAUCHO |  |  |  |  | ESPECIFICACIÓN: 12,2,2
ITEM: DE 2 A 4 MTS DE DIAMETRO 27" |  |  |  |  | UNIDAD : ML
I. EQUIPO
Descripción |  | Tipo | Tarifa/Hora | Rendimiento | Valor-Unit.
RETROCARGADOR |  | HR | 115700 | 0.33333 | 38566.67
HERRAMIENTA MENOR (10%MO) |  |  |  |  | 13110.8151
[5 empty] | Sub-Total | 51677.4851
II. MATERIALES EN OBRA
Descripción |  | Unidad | Precio-Unit. | Cantidad | Valor-Unit.
TUBO DE CONCRETO CLASE 2 D= 27" |  | UND | 489566 | 1 | 489566
[5 empty] | Sub-Total | 489566
III. TRANSPORTES
Material | Vol. Peso ó Cant. | Distancia | M3-Km | Tarifa | Valor-Unit.
[5 empty] | Sub-Total | 0
IV. MANO DE OBRA
Trabajador | Jornal | Prestaciones | Jornal Total | Rendimiento | Valor-Unit.
AYUDANTES (4) | 130754.2667 | 180.6% | 236091.7629 | 0.4 | 94436.7
OFICIAL (1) | 53170.6367 | 172.4% | 91677.6734 | 0.4 | 36671.4512
[5 empty] | Sub-Total | 131108.1512
|  |  | Total Costo Directo |  |  | 672351.6363
V. COSTOS INDIRECTOS
Descripción |  |  |  | Porcentaje | Valor Total
ADMINISTRACION |  |  |  | 15% | 100852.7454
IMPREVISTOS |  |  |  | 5% | 33617.5818
UTILIDAD |  |  |  | 5% | 33617.5818
[5 empty] | Sub-Total | 168087.9091
|  | Precio unitario total aproximado al peso |  |  |  | 840440

## 12,2,3
EMPRESA IBAGUEREÑA DE ACUEDUCTO Y ALCANTARILLADO
ANÁLISIS DE PRECIOS UNITARIOS
IBAL S.A E.S.P OFICIAL
SUMINISTRO E INSTALACION DE TUBERIA DE CONCRETO CERTIFIADO NORMA 401 CLASE 2 UNION DE CAUCHO |  |  |  |  | ESPECIFICACIÓN: 12,2,3
ITEM: DE 2 A 4 MTS DE DIAMETRO 30" |  |  |  |  | UNIDAD : ML
I. EQUIPO
Descripción |  | Tipo | Tarifa/Hora | Rendimiento | Valor-Unit.
RETROCARGADOR |  | HR | 115700 | 0.33333 | 38566.67
HERRAMIENTA MENOR (10%MO) |  |  |  |  | 14898.5889
[5 empty] | Sub-Total | 53465.2589
II. MATERIALES EN OBRA
Descripción |  | Unidad | Precio-Unit. | Cantidad | Valor-Unit.
TUBO DE CONCRETO CLASE 2 D= 30" |  | UND | 500000 | 1 | 500000
[5 empty] | Sub-Total | 500000
III. TRANSPORTES
Material | Vol. Peso ó Cant. | Distancia | M3-Km | Tarifa | Valor-Unit.
[5 empty] | Sub-Total | 0
IV. MANO DE OBRA
Trabajador | Jornal | Prestaciones | Jornal Total | Rendimiento | Valor-Unit.
AYUDANTES (4) | 130754.2667 | 180.6% | 236091.7629 | 0.45455 | 107314.44
OFICIAL (1) | 53170.6367 | 172.4% | 91677.6734 | 0.45454 | 41671.4489
[5 empty] | Sub-Total | 148985.8889
|  |  | Total Costo Directo |  |  | 702451.1477
V. COSTOS INDIRECTOS
Descripción |  |  |  | Porcentaje | Valor Total
ADMINISTRACION |  |  |  | 15% | 105367.6722
IMPREVISTOS |  |  |  | 5% | 35122.5574
UTILIDAD |  |  |  | 5% | 35122.5574
[5 empty] | Sub-Total | 175612.7869
|  | Precio unitario total aproximado al peso |  |  |  | 878064

## 12,2,4
EMPRESA IBAGUEREÑA DE ACUEDUCTO Y ALCANTARILLADO
ANÁLISIS DE PRECIOS UNITARIOS
IBAL S.A E.S.P OFICIAL
SUMINISTRO E INSTALACION DE TUBERIA DE CONCRETO CERTIFIADO NORMA 401 CLASE 2 UNION DE CAUCHO |  |  |  |  | ESPECIFICACIÓN: 12,2,4
ITEM: DE 2 A 4 MTS DE DIAMETRO 36" |  |  |  |  | UNIDAD : ML
I. EQUIPO
Descripción |  | Tipo | Tarifa/Hora | Rendimiento | Valor-Unit.
RETROCARGADOR |  | HR | 115700 | 0.33333 | 38566.67
HERRAMIENTA MENOR (10%MO) |  |  |  |  | 16388.5163
[5 empty] | Sub-Total | 54955.1863
II. MATERIALES EN OBRA
Descripción |  | Unidad | Precio-Unit. | Cantidad | Valor-Unit.
TUBO DE CONCRETO CLASE 2 D= 36" |  | UND | 766728.9 | 1 | 766728.9
[5 empty] | Sub-Total | 766728.9
III. TRANSPORTES
Material | Vol. Peso ó Cant. | Distancia | M3-Km | Tarifa | Valor-Unit.
[5 empty] | Sub-Total | 0
IV. MANO DE OBRA
Trabajador | Jornal | Prestaciones | Jornal Total | Rendimiento | Valor-Unit.
AYUDANTES (4) | 130754.2667 | 180.6% | 236091.7629 | 0.5 | 118045.89
OFICIAL (1) | 53170.6367 | 172.4% | 91677.6734 | 0.5 | 45839.2731
[5 empty] | Sub-Total | 163885.1631
|  |  | Total Costo Directo |  |  | 985569.2494
V. COSTOS INDIRECTOS
Descripción |  |  |  | Porcentaje | Valor Total
ADMINISTRACION |  |  |  | 15% | 147835.3874
IMPREVISTOS |  |  |  | 5% | 49278.4625
UTILIDAD |  |  |  | 5% | 49278.4625
[5 empty] | Sub-Total | 246392.3123
|  | Precio unitario total aproximado al peso |  |  |  | 1231962

## 12,2,5
EMPRESA IBAGUEREÑA DE ACUEDUCTO Y ALCANTARILLADO
ANÁLISIS DE PRECIOS UNITARIOS
IBAL S.A E.S.P OFICIAL
SUMINISTRO E INSTALACION DE TUBERIA DE CONCRETO CERTIFIADO NORMA 401 CLASE 2 UNION DE CAUCHO |  |  |  |  | ESPECIFICACIÓN: 12,2,5
ITEM: DE 2 A 4 MTS DE DIAMETRO 40" |  |  |  |  | UNIDAD : ML
I. EQUIPO
Descripción |  | Tipo | Tarifa/Hora | Rendimiento | Valor-Unit.
RETROCARGADOR |  | HR | 115700 | 0.33333 | 38566.67
HERRAMIENTA MENOR (10%MO) |  |  |  |  | 21763.4017
[5 empty] | Sub-Total | 60330.0717
II. MATERIALES EN OBRA
Descripción |  | Unidad | Precio-Unit. | Cantidad | Valor-Unit.
TUBO DE CONCRETO CLASE 2 D= 40" |  | UND | 937862.8 | 1 | 937862.8
[5 empty] | Sub-Total | 937862.8
III. TRANSPORTES
Material | Vol. Peso ó Cant. | Distancia | M3-Km | Tarifa | Valor-Unit.
[5 empty] | Sub-Total | 0
IV. MANO DE OBRA
Trabajador | Jornal | Prestaciones | Jornal Total | Rendimiento | Valor-Unit.
AYUDANTES (4) | 130754.2667 | 180.6% | 236091.7629 | 0.65 | 153459.6459
OFICIAL (1) | 53170.6367 | 172.4% | 91677.6734 | 0.7 | 64174.3714
[5 empty] | Sub-Total | 217634.0173
|  |  | Total Costo Directo |  |  | 1215826.889
V. COSTOS INDIRECTOS
Descripción |  |  |  | Porcentaje | Valor Total
ADMINISTRACION |  |  |  | 15% | 182374.0334
IMPREVISTOS |  |  |  | 5% | 60791.3445
UTILIDAD |  |  |  | 5% | 60791.3445
[5 empty] | Sub-Total | 303956.7223
|  | Precio unitario total aproximado al peso |  |  |  | 1519784

## 12,2,6
EMPRESA IBAGUEREÑA DE ACUEDUCTO Y ALCANTARILLADO
ANÁLISIS DE PRECIOS UNITARIOS
IBAL S.A E.S.P OFICIAL
SUMINISTRO E INSTALACION DE TUBERIA DE CONCRETO CERTIFIADO NORMA 401 CLASE 2 UNION DE CAUCHO |  |  |  |  | ESPECIFICACIÓN: 12,2,6
ITEM: DE 2 A 4 MTS DE DIAMETRO 44" |  |  |  |  | UNIDAD : ML
I. EQUIPO
Descripción |  | Tipo | Tarifa/Hora | Rendimiento | Valor-Unit.
RETROCARGADOR |  | HR | 115700 | 0.33333 | 38566.67
HERRAMIENTA MENOR (10%MO) |  |  |  |  | 24582.7077
[5 empty] | Sub-Total | 63149.3777
II. MATERIALES EN OBRA
Descripción |  | Unidad | Precio-Unit. | Cantidad | Valor-Unit.
TUBO DE CONCRETO CLASE 2 D= 44" |  | UND | 1074474.8 | 1 | 1074474.8
[5 empty] | Sub-Total | 1074474.8
III. TRANSPORTES
Material | Vol. Peso ó Cant. | Distancia | M3-Km | Tarifa | Valor-Unit.
[5 empty] | Sub-Total | 0
IV. MANO DE OBRA
Trabajador | Jornal | Prestaciones | Jornal Total | Rendimiento | Valor-Unit.
AYUDANTES (4) | 130754.2667 | 180.6% | 236091.7629 | 0.75 | 177068.8222
OFICIAL (1) | 53170.6367 | 172.4% | 91677.6734 | 0.75 | 68758.2551
[5 empty] | Sub-Total | 245827.0773
|  |  | Total Costo Directo |  |  | 1383451.255
V. COSTOS INDIRECTOS
Descripción |  |  |  | Porcentaje | Valor Total
ADMINISTRACION |  |  |  | 15% | 207517.6883
IMPREVISTOS |  |  |  | 5% | 69172.5628
UTILIDAD |  |  |  | 5% | 69172.5628
[5 empty] | Sub-Total | 345862.8138
|  | Precio unitario total aproximado al peso |  |  |  | 1729314

## 12,2,7
EMPRESA IBAGUEREÑA DE ACUEDUCTO Y ALCANTARILLADO
ANÁLISIS DE PRECIOS UNITARIOS
IBAL S.A E.S.P OFICIAL
SUMINISTRO E INSTALACION DE TUBERIA DE CONCRETO CERTIFIADO NORMA 401 CLASE 2 UNION DE CAUCHO |  |  |  |  | ESPECIFICACIÓN: 12,2,7
ITEM: DE 2 A 4 MTS DE DIAMETRO 48" |  |  |  |  | UNIDAD : ML
I. EQUIPO
Descripción |  | Tipo | Tarifa/Hora | Rendimiento | Valor-Unit.
RETROCARGADOR |  | HR | 115700 | 0.33333 | 38566.67
HERRAMIENTA MENOR (10%MO) |  |  |  |  | 26221.5549
[5 empty] | Sub-Total | 64788.2249
II. MATERIALES EN OBRA
Descripción |  | Unidad | Precio-Unit. | Cantidad | Valor-Unit.
TUBO DE CONCRETO CLASE 2 D= 48" |  | UND | 1259400.8 | 1 | 1259400.8
[5 empty] | Sub-Total | 1259400.8
III. TRANSPORTES
Material | Vol. Peso ó Cant. | Distancia | M3-Km | Tarifa | Valor-Unit.
[5 empty] | Sub-Total | 0
IV. MANO DE OBRA
Trabajador | Jornal | Prestaciones | Jornal Total | Rendimiento | Valor-Unit.
AYUDANTES (4) | 130754.2667 | 180.6% | 236091.7629 | 0.8 | 188873.4103
OFICIAL (1) | 53170.6367 | 172.4% | 91677.6734 | 0.8 | 73342.1388
[5 empty] | Sub-Total | 262215.5491
|  |  | Total Costo Directo |  |  | 1586404.574
V. COSTOS INDIRECTOS
Descripción |  |  |  | Porcentaje | Valor Total
ADMINISTRACION |  |  |  | 15% | 237960.6861
IMPREVISTOS |  |  |  | 5% | 79320.2287
UTILIDAD |  |  |  | 5% | 79320.2287
[5 empty] | Sub-Total | 396601.1435
|  | Precio unitario total aproximado al peso |  |  |  | 1983006

## 13,1,1
EMPRESA IBAGUEREÑA DE ACUEDUCTO Y ALCANTARILLADO
ANÁLISIS DE PRECIOS UNITARIOS
IBAL S.A E.S.P OFICIAL
INSTALACION DE TUBERIA PLASTICA O LISA NTC 3722-1 Y 5070 Y NTC 4764 |  |  |  |  | ESPECIFICACIÓN: 13,1,1
ITEM: DE 0 A 2 MTS DE DIAMETRO 6" |  |  |  |  | UNIDAD : ML
I. EQUIPO
Descripción |  | Tipo | Tarifa/Hora | Rendimiento | Valor-Unit.
HERRAMIENTA MENOR (10%MO) |  |  |  |  | 1255.8734
[5 empty] | Sub-Total | 1255.8734
II. MATERIALES EN OBRA
Descripción |  | Unidad | Precio-Unit. | Cantidad | Valor-Unit.
[5 empty] | Sub-Total | 0
III. TRANSPORTES
Material | Vol. Peso ó Cant. | Distancia | M3-Km | Tarifa | Valor-Unit.
[5 empty] | Sub-Total | 0
IV. MANO DE OBRA
Trabajador | Jornal | Prestaciones | Jornal Total | Rendimiento | Valor-Unit.
AYUDANTES (1) | 32688.5667 | 180.6% | 59022.9407 | 0.083333 | 4918.58 |  | 4918.5784
OFICIAL (1) | 53170.6367 | 172.4% | 91677.6734 | 0.083337 | 7640.1536
[5 empty] | Sub-Total | 12558.7336
|  |  | Total Costo Directo |  |  | 13814.607
V. COSTOS INDIRECTOS
Descripción |  |  |  | Porcentaje | Valor Total
ADMINISTRACION |  |  |  | 15% | 2072.191
IMPREVISTOS |  |  |  | 5% | 690.7303
UTILIDAD |  |  |  | 5% | 690.7303
[5 empty] | Sub-Total | 3453.6517
|  | Precio unitario total aproximado al peso |  |  |  | 17268

## 13,1,2
EMPRESA IBAGUEREÑA DE ACUEDUCTO Y ALCANTARILLADO
ANÁLISIS DE PRECIOS UNITARIOS
IBAL S.A E.S.P OFICIAL
INSTALACION DE TUBERIA PLASTICA O LISA NTC 3722-1 Y 5070 Y NTC 4764 |  |  |  |  | ESPECIFICACIÓN: 13,1,2
ITEM: DE 0 A 2 MTS DE DIAMETRO 8" |  |  |  |  | UNIDAD : ML
I. EQUIPO
Descripción |  | Tipo | Tarifa/Hora | Rendimiento | Valor-Unit.
HERRAMIENTA MENOR (10%MO) |  |  |  |  | 1883.7463
[5 empty] | Sub-Total | 1883.7463
II. MATERIALES EN OBRA
Descripción |  | Unidad | Precio-Unit. | Cantidad | Valor-Unit.
[5 empty] | Sub-Total | 0
III. TRANSPORTES
Material | Vol. Peso ó Cant. | Distancia | M3-Km | Tarifa | Valor-Unit.
TRANSPORTE
[5 empty] | Sub-Total | 0
IV. MANO DE OBRA
Trabajador | Jornal | Prestaciones | Jornal Total | Rendimiento | Valor-Unit.
AYUDANTES (1) | 32688.5667 | 180.6% | 59022.9407 | 0.125 | 7377.87
OFICIAL (1) | 53170.6367 | 172.4% | 91677.6734 | 0.125 | 11459.5933
[5 empty] | Sub-Total | 18837.4633
|  |  | Total Costo Directo |  |  | 20721.2096
V. COSTOS INDIRECTOS
Descripción |  |  |  | Porcentaje | Valor Total
ADMINISTRACION |  |  |  | 15% | 3108.1814
IMPREVISTOS |  |  |  | 5% | 1036.0605
UTILIDAD |  |  |  | 5% | 1036.0605
[5 empty] | Sub-Total | 5180.3024
|  | Precio unitario total aproximado al peso |  |  |  | 25902

## 13,1,3
EMPRESA IBAGUEREÑA DE ACUEDUCTO Y ALCANTARILLADO
ANÁLISIS DE PRECIOS UNITARIOS
IBAL S.A E.S.P OFICIAL
INSTALACION DE TUBERIA PLASTICA O LISA NTC 3722-1 Y 5070 Y NTC 4764 |  |  |  |  | ESPECIFICACIÓN: 13,1,3
ITEM: DE 0 A 2 MTS DE DIAMETRO 10" |  |  |  |  | UNIDAD : ML
I. EQUIPO
Descripción |  | Tipo | Tarifa/Hora | Rendimiento | Valor-Unit.
HERRAMIENTA MENOR (10%MO) |  |  |  |  | 2009.2965
[5 empty] | Sub-Total | 2009.2965
II. MATERIALES EN OBRA
Descripción |  | Unidad | Precio-Unit. | Cantidad | Valor-Unit.
[5 empty] | Sub-Total | 0
III. TRANSPORTES
Material | Vol. Peso ó Cant. | Distancia | M3-Km | Tarifa | Valor-Unit.
TRANSPORTE
[5 empty] | Sub-Total | 0
IV. MANO DE OBRA
Trabajador | Jornal | Prestaciones | Jornal Total | Rendimiento | Valor-Unit.
AYUDANTES (1) | 32688.5667 | 180.6% | 59022.9407 | 0.13333 | 7869.73
OFICIAL (1) | 53170.6367 | 172.4% | 91677.6734 | 0.13333 | 12223.2352
[5 empty] | Sub-Total | 20092.9652
|  |  | Total Costo Directo |  |  | 22102.2618
V. COSTOS INDIRECTOS
Descripción |  |  |  | Porcentaje | Valor Total
ADMINISTRACION |  |  |  | 15% | 3315.3393
IMPREVISTOS |  |  |  | 5% | 1105.1131
UTILIDAD |  |  |  | 5% | 1105.1131
[5 empty] | Sub-Total | 5525.5654
|  | Precio unitario total aproximado al peso |  |  |  | 27628

## 13,1,4
EMPRESA IBAGUEREÑA DE ACUEDUCTO Y ALCANTARILLADO
ANÁLISIS DE PRECIOS UNITARIOS
IBAL S.A E.S.P OFICIAL
INSTALACION DE TUBERIA PLASTICA O LISA NTC 3722-1 Y 5070 Y NTC 4764 |  |  |  |  | ESPECIFICACIÓN: 13,1,4
ITEM: DE 0 A 2 MTS DE DIAMETRO 12" |  |  |  |  | UNIDAD : ML
I. EQUIPO
Descripción |  | Tipo | Tarifa/Hora | Rendimiento | Valor-Unit.
HERRAMIENTA MENOR (10%MO) |  |  |  |  | 2318.4971
[5 empty] | Sub-Total | 2318.4971
II. MATERIALES EN OBRA
Descripción |  | Unidad | Precio-Unit. | Cantidad | Valor-Unit.
TUBO PLASTICO D=12" |  | ML |  | 1 | 0
[5 empty] | Sub-Total | 0
III. TRANSPORTES
Material | Vol. Peso ó Cant. | Distancia | M3-Km | Tarifa | Valor-Unit.
TRANSPORTE
[5 empty] | Sub-Total | 0
IV. MANO DE OBRA
Trabajador | Jornal | Prestaciones | Jornal Total | Rendimiento | Valor-Unit.
AYUDANTES (1) | 32688.5667 | 180.6% | 59022.9407 | 0.15982 | 9433.3201
OFICIAL (1) | 53170.6367 | 172.4% | 91677.6734 | 0.15 | 13751.651
[5 empty] | Sub-Total | 23184.9711
|  |  | Total Costo Directo |  |  | 25503.4682
V. COSTOS INDIRECTOS
Descripción |  |  |  | Porcentaje | Valor Total
ADMINISTRACION |  |  |  | 15% | 3825.5202
IMPREVISTOS |  |  |  | 5% | 1275.1734
UTILIDAD |  |  |  | 5% | 1275.1734
[5 empty] | Sub-Total | 6375.8671
|  | Precio unitario total aproximado al peso |  |  |  | 31879

## 13,1,5
EMPRESA IBAGUEREÑA DE ACUEDUCTO Y ALCANTARILLADO
ANÁLISIS DE PRECIOS UNITARIOS
IBAL S.A E.S.P OFICIAL
INSTALACION DE TUBERIA PLASTICA O LISA NTC 3722-1 Y 5070 Y NTC 4764 |  |  |  |  | ESPECIFICACIÓN: 13,1,5
ITEM: DE 0 A 2 MTS DE DIAMETRO 14" |  |  |  |  | UNIDAD : ML
I. EQUIPO
Descripción |  | Tipo | Tarifa/Hora | Rendimiento | Valor-Unit.
HERRAMIENTA MENOR (10%MO) |  |  |  |  | 3057.6228
[5 empty] | Sub-Total | 3057.6228
II. MATERIALES EN OBRA
Descripción |  | Unidad | Precio-Unit. | Cantidad | Valor-Unit.
[5 empty] | Sub-Total | 0
III. TRANSPORTES
Material | Vol. Peso ó Cant. | Distancia | M3-Km | Tarifa | Valor-Unit.
TRANSPORTE
[5 empty] | Sub-Total | 0
IV. MANO DE OBRA
Trabajador | Jornal | Prestaciones | Jornal Total | Rendimiento | Valor-Unit.
AYUDANTES (1) | 32688.5667 | 180.6% | 59022.9407 | 0.27907 | 16471.78
OFICIAL (1) | 53170.6367 | 172.4% | 91677.6734 | 0.15385 | 14104.4476
[5 empty] | Sub-Total | 30576.2276
|  |  | Total Costo Directo |  |  | 33633.8503
V. COSTOS INDIRECTOS
Descripción |  |  |  | Porcentaje | Valor Total
ADMINISTRACION |  |  |  | 15% | 5045.0775
IMPREVISTOS |  |  |  | 5% | 1681.6925
UTILIDAD |  |  |  | 5% | 1681.6925
[5 empty] | Sub-Total | 8408.4626
|  | Precio unitario total aproximado al peso |  |  |  | 42042

## 13,1,6
EMPRESA IBAGUEREÑA DE ACUEDUCTO Y ALCANTARILLADO
ANÁLISIS DE PRECIOS UNITARIOS
IBAL S.A E.S.P OFICIAL
INSTALACION DE TUBERIA PLASTICA O LISA NTC 3722-1 Y 5070 Y NTC 4764 |  |  |  |  | ESPECIFICACIÓN: 13,1,6
ITEM: DE 0 A 2 MTS DE DIAMETRO 16" |  |  |  |  | UNIDAD : ML
I. EQUIPO
Descripción |  | Tipo | Tarifa/Hora | Rendimiento | Valor-Unit.
HERRAMIENTA MENOR (10%MO) |  |  |  |  | 3495.4035
[5 empty] | Sub-Total | 3495.4035
II. MATERIALES EN OBRA
Descripción |  | Unidad | Precio-Unit. | Cantidad | Valor-Unit.
[5 empty] | Sub-Total | 0
III. TRANSPORTES
Material | Vol. Peso ó Cant. | Distancia | M3-Km | Tarifa | Valor-Unit.
[5 empty] | Sub-Total | 0
IV. MANO DE OBRA
Trabajador | Jornal | Prestaciones | Jornal Total | Rendimiento | Valor-Unit.
AYUDANTES (2) | 65377.1333 | 180.6% | 118045.8815 | 0.16667 | 19674.31
OFICIAL (1) | 53170.6367 | 172.4% | 91677.6734 | 0.16667 | 15279.7254
[5 empty] | Sub-Total | 34954.0354
|  |  | Total Costo Directo |  |  | 38449.4389
V. COSTOS INDIRECTOS
Descripción |  |  |  | Porcentaje | Valor Total
ADMINISTRACION |  |  |  | 15% | 5767.4158
IMPREVISTOS |  |  |  | 5% | 1922.4719
UTILIDAD |  |  |  | 5% | 1922.4719
[5 empty] | Sub-Total | 9612.3597
|  | Precio unitario total aproximado al peso |  |  |  | 48062

## 13,1,7
EMPRESA IBAGUEREÑA DE ACUEDUCTO Y ALCANTARILLADO
ANÁLISIS DE PRECIOS UNITARIOS
IBAL S.A E.S.P OFICIAL
INSTALACION DE TUBERIA PLASTICA O LISA NTC 3722-1 Y 5070 Y NTC 4764 |  |  |  |  | ESPECIFICACIÓN: 13,1,7
ITEM: DE 0 A 2 MTS DE DIAMETRO 18" |  |  |  |  | UNIDAD : ML
I. EQUIPO
Descripción |  | Tipo | Tarifa/Hora | Rendimiento | Valor-Unit.
HERRAMIENTA MENOR (10%MO) |  |  |  |  | 3813.1706
[5 empty] | Sub-Total | 3813.1706
II. MATERIALES EN OBRA
Descripción |  | Unidad | Precio-Unit. | Cantidad | Valor-Unit.
[5 empty] | Sub-Total | 0
III. TRANSPORTES
Material | Vol. Peso ó Cant. | Distancia | M3-Km | Tarifa | Valor-Unit.
[5 empty] | Sub-Total | 0
IV. MANO DE OBRA
Trabajador | Jornal | Prestaciones | Jornal Total | Rendimiento | Valor-Unit.
AYUDANTES (2) | 65377.1333 | 180.6% | 118045.8815 | 0.18182 | 21462.89
OFICIAL (1) | 53170.6367 | 172.4% | 91677.6734 | 0.18182 | 16668.8159
[5 empty] | Sub-Total | 38131.7059
|  |  | Total Costo Directo |  |  | 41944.8765
V. COSTOS INDIRECTOS
Descripción |  |  |  | Porcentaje | Valor Total
ADMINISTRACION |  |  |  | 15% | 6291.7315
IMPREVISTOS |  |  |  | 5% | 2097.2438
UTILIDAD |  |  |  | 5% | 2097.2438
[5 empty] | Sub-Total | 10486.2191
|  | Precio unitario total aproximado al peso |  |  |  | 52431

## 13,1,8
EMPRESA IBAGUEREÑA DE ACUEDUCTO Y ALCANTARILLADO
ANÁLISIS DE PRECIOS UNITARIOS
IBAL S.A E.S.P OFICIAL
INSTALACION DE TUBERIA PLASTICA O LISA NTC 3722-1 Y 5070 Y NTC 4764 |  |  |  |  | ESPECIFICACIÓN: 13,1,8
ITEM: DE 0 A 2 MTS DE DIAMETRO 20" |  |  |  |  | UNIDAD : ML
I. EQUIPO
Descripción |  | Tipo | Tarifa/Hora | Rendimiento | Valor-Unit.
HERRAMIENTA MENOR (10%MO) |  |  |  |  | 4194.4897
[5 empty] | Sub-Total | 4194.4897
II. MATERIALES EN OBRA
Descripción |  | Unidad | Precio-Unit. | Cantidad | Valor-Unit.
[5 empty] | Sub-Total | 0
III. TRANSPORTES
Material | Vol. Peso ó Cant. | Distancia | M3-Km | Tarifa | Valor-Unit.
[5 empty] | Sub-Total | 0
IV. MANO DE OBRA
Trabajador | Jornal | Prestaciones | Jornal Total | Rendimiento | Valor-Unit.
AYUDANTES (2) | 65377.1333 | 180.6% | 118045.8815 | 0.2 | 23609.18
OFICIAL (1) | 53170.6367 | 172.4% | 91677.6734 | 0.2 | 18335.7165
[5 empty] | Sub-Total | 41944.8965
|  |  | Total Costo Directo |  |  | 46139.3862
V. COSTOS INDIRECTOS
Descripción |  |  |  | Porcentaje | Valor Total
ADMINISTRACION |  |  |  | 15% | 6920.9079
IMPREVISTOS |  |  |  | 5% | 2306.9693
UTILIDAD |  |  |  | 5% | 2306.9693
[5 empty] | Sub-Total | 11534.8465
|  | Precio unitario total aproximado al peso |  |  |  | 57674

## 13,1,9
EMPRESA IBAGUEREÑA DE ACUEDUCTO Y ALCANTARILLADO
ANÁLISIS DE PRECIOS UNITARIOS
IBAL S.A E.S.P OFICIAL
INSTALACION DE TUBERIA PLASTICA O LISA NTC 3722-1 Y 5070 Y NTC 4764 |  |  |  |  | ESPECIFICACIÓN: 13,1,9
ITEM: DE 0 A 2 MTS DE DIAMETRO 24" |  |  |  |  | UNIDAD : ML
I. EQUIPO
Descripción |  | Tipo | Tarifa/Hora | Rendimiento | Valor-Unit.
HERRAMIENTA MENOR (10%MO) |  |  |  |  | 4710.1499
[5 empty] | Sub-Total | 4710.1499
II. MATERIALES EN OBRA
Descripción |  | Unidad | Precio-Unit. | Cantidad | Valor-Unit.
[5 empty] | Sub-Total | 0
III. TRANSPORTES
Material | Vol. Peso ó Cant. | Distancia | M3-Km | Tarifa | Valor-Unit.
[5 empty] | Sub-Total | 0
IV. MANO DE OBRA
Trabajador | Jornal | Prestaciones | Jornal Total | Rendimiento | Valor-Unit.
AYUDANTES (2) | 65377.1333 | 180.6% | 118045.8815 | 0.22643 | 26729.15
OFICIAL (1) | 53170.6367 | 172.4% | 91677.6734 | 0.22222 | 20372.349
[5 empty] | Sub-Total | 47101.499
|  |  | Total Costo Directo |  |  | 51811.6489
V. COSTOS INDIRECTOS
Descripción |  |  |  | Porcentaje | Valor Total
ADMINISTRACION |  |  |  | 15% | 7771.7473
IMPREVISTOS |  |  |  | 5% | 2590.5824
UTILIDAD |  |  |  | 5% | 2590.5824
[5 empty] | Sub-Total | 12952.9122
|  | Precio unitario total aproximado al peso |  |  |  | 64765

## 13,1,10
EMPRESA IBAGUEREÑA DE ACUEDUCTO Y ALCANTARILLADO
ANÁLISIS DE PRECIOS UNITARIOS
IBAL S.A E.S.P OFICIAL
INSTALACION DE TUBERIA PLASTICA O LISA NTC 3722-1 Y 5070 Y NTC 4764 |  |  |  |  | ESPECIFICACIÓN: 13,1,10
ITEM: DE 0 A 2 MTS DE DIAMETRO 27" |  |  |  |  | UNIDAD : ML
I. EQUIPO
Descripción |  | Tipo | Tarifa/Hora | Rendimiento | Valor-Unit.
HERRAMIENTA MENOR (10%MO) |  |  |  |  | 5243.0721
[5 empty] | Sub-Total | 5243.0721
II. MATERIALES EN OBRA
Descripción |  | Unidad | Precio-Unit. | Cantidad | Valor-Unit.
[5 empty] | Sub-Total | 0
III. TRANSPORTES
Material | Vol. Peso ó Cant. | Distancia | M3-Km | Tarifa | Valor-Unit.
[5 empty] | Sub-Total | 0
IV. MANO DE OBRA
Trabajador | Jornal | Prestaciones | Jornal Total | Rendimiento | Valor-Unit.
AYUDANTES (2) | 65377.1333 | 180.6% | 118045.8815 | 0.25 | 29511.48 |  | 29511.4704
OFICIAL (1) | 53170.6367 | 172.4% | 91677.6734 | 0.25 | 22919.2411
[5 empty] | Sub-Total | 52430.7211
|  |  | Total Costo Directo |  |  | 57673.7932
V. COSTOS INDIRECTOS
Descripción |  |  |  | Porcentaje | Valor Total
ADMINISTRACION |  |  |  | 15% | 8651.069
IMPREVISTOS |  |  |  | 5% | 2883.6897
UTILIDAD |  |  |  | 5% | 2883.6897
[5 empty] | Sub-Total | 14418.4483
|  | Precio unitario total aproximado al peso |  |  |  | 72092

## 13,1,11
EMPRESA IBAGUEREÑA DE ACUEDUCTO Y ALCANTARILLADO
ANÁLISIS DE PRECIOS UNITARIOS
IBAL S.A E.S.P OFICIAL
INSTALACION DE TUBERIA PLASTICA O LISA NTC 3722-1 Y 5070 Y NTC 4764 |  |  |  |  | ESPECIFICACIÓN: 13,1,11
ITEM: DE 0 A 2 MTS DE DIAMETRO 30" |  |  |  |  | UNIDAD : ML
I. EQUIPO
Descripción |  | Tipo | Tarifa/Hora | Rendimiento | Valor-Unit.
RETROCARGADOR |  | HR | 115700 | 0.1 | 11570
HERRAMIENTA MENOR (10%MO) |  |  |  |  | 5992.0784
[5 empty] | Sub-Total | 17562.0784
II. MATERIALES EN OBRA
Descripción |  | Unidad | Precio-Unit. | Cantidad | Valor-Unit.
[5 empty] | Sub-Total | 0
III. TRANSPORTES
Material | Vol. Peso ó Cant. | Distancia | M3-Km | Tarifa | Valor-Unit.
[5 empty] | Sub-Total | 0
IV. MANO DE OBRA
Trabajador | Jornal | Prestaciones | Jornal Total | Rendimiento | Valor-Unit.
AYUDANTES (2) | 65377.1333 | 180.6% | 118045.8815 | 0.28571 | 33727.4
OFICIAL (1) | 53170.6367 | 172.4% | 91677.6734 | 0.28571 | 26193.3835
[5 empty] | Sub-Total | 59920.7835
|  |  | Total Costo Directo |  |  | 77482.8619
V. COSTOS INDIRECTOS
Descripción |  |  |  | Porcentaje | Valor Total
ADMINISTRACION |  |  |  | 15% | 11622.4293
IMPREVISTOS |  |  |  | 5% | 3874.1431
UTILIDAD |  |  |  | 5% | 3874.1431
[5 empty] | Sub-Total | 19370.7155
|  | Precio unitario total aproximado al peso |  |  |  | 96854

## 13,1,12
EMPRESA IBAGUEREÑA DE ACUEDUCTO Y ALCANTARILLADO
ANÁLISIS DE PRECIOS UNITARIOS
IBAL S.A E.S.P OFICIAL
INSTALACION DE TUBERIA PLASTICA O LISA NTC 3722-1 Y 5070 Y NTC 4764 |  |  |  |  | ESPECIFICACIÓN: 13,1,12
ITEM: DE 0 A 2 MTS DE DIAMETRO 33" |  |  |  |  | UNIDAD : ML
I. EQUIPO
Descripción |  | Tipo | Tarifa/Hora | Rendimiento | Valor-Unit.
RETROCARGADOR |  | HR | 115700 | 0.1 | 11570
HERRAMIENTA MENOR (10%MO) |  |  |  |  | 6990.8153
[5 empty] | Sub-Total | 18560.8153
II. MATERIALES EN OBRA
Descripción |  | Unidad | Precio-Unit. | Cantidad | Valor-Unit.
[5 empty] | Sub-Total | 0
III. TRANSPORTES
Material | Vol. Peso ó Cant. | Distancia | M3-Km | Tarifa | Valor-Unit.
[5 empty] | Sub-Total | 0
IV. MANO DE OBRA
Trabajador | Jornal | Prestaciones | Jornal Total | Rendimiento | Valor-Unit.
AYUDANTES (2) | 65377.1333 | 180.6% | 118045.8815 | 0.33333 | 39348.63
OFICIAL (1) | 53170.6367 | 172.4% | 91677.6734 | 0.33334 | 30559.5235
[5 empty] | Sub-Total | 69908.1535
|  |  | Total Costo Directo |  |  | 88468.9688
V. COSTOS INDIRECTOS
Descripción |  |  |  | Porcentaje | Valor Total
ADMINISTRACION |  |  |  | 15% | 13270.3453
IMPREVISTOS |  |  |  | 5% | 4423.4484
UTILIDAD |  |  |  | 5% | 4423.4484
[5 empty] | Sub-Total | 22117.2422
|  | Precio unitario total aproximado al peso |  |  |  | 110586

## 13,1,13
EMPRESA IBAGUEREÑA DE ACUEDUCTO Y ALCANTARILLADO
ANÁLISIS DE PRECIOS UNITARIOS
IBAL S.A E.S.P OFICIAL
INSTALACION DE TUBERIA PLASTICA O LISA NTC 3722-1 Y 5070 Y NTC 4764 |  |  |  |  | ESPECIFICACIÓN: 13,1,13
ITEM: DE 0 A 2 MTS DE DIAMETRO 36" |  |  |  |  | UNIDAD : ML
I. EQUIPO
Descripción |  | Tipo | Tarifa/Hora | Rendimiento | Valor-Unit.
RETROCARGADOR |  | HR | 115700 | 0.1 | 11570
HERRAMIENTA MENOR (10%MO) |  |  |  |  | 8388.9074
[5 empty] | Sub-Total | 19958.9074
II. MATERIALES EN OBRA
Descripción |  | Unidad | Precio-Unit. | Cantidad | Valor-Unit.
[5 empty] | Sub-Total | 0
III. TRANSPORTES
Material | Vol. Peso ó Cant. | Distancia | M3-Km | Tarifa | Valor-Unit.
[5 empty] | Sub-Total | 0
IV. MANO DE OBRA
Trabajador | Jornal | Prestaciones | Jornal Total | Rendimiento | Valor-Unit.
AYUDANTES (2) | 65377.1333 | 180.6% | 118045.8815 | 0.4 | 47218.35
OFICIAL (1) | 53170.6367 | 172.4% | 91677.6734 | 0.4 | 36670.7239
[5 empty] | Sub-Total | 83889.0739
|  |  | Total Costo Directo |  |  | 103847.9813
V. COSTOS INDIRECTOS
Descripción |  |  |  | Porcentaje | Valor Total
ADMINISTRACION |  |  |  | 15% | 15577.1972
IMPREVISTOS |  |  |  | 5% | 5192.3991
UTILIDAD |  |  |  | 5% | 5192.3991
[5 empty] | Sub-Total | 25961.9953
|  | Precio unitario total aproximado al peso |  |  |  | 129810

## 14,1,1
EMPRESA IBAGUEREÑA DE ACUEDUCTO Y ALCANTARILLADO
ANÁLISIS DE PRECIOS UNITARIOS
IBAL S.A E.S.P OFICIAL
INSTALACION DE TUBERIA PLASTICA O LISA NTC 3722-1 Y 5070 Y NTC 4764 |  |  |  |  | ESPECIFICACIÓN: 14,1,1
ITEM: DE 2 A 4 MTS DE DIAMETRO 8" |  |  |  |  | UNIDAD : ML
I. EQUIPO
Descripción |  | Tipo | Tarifa/Hora | Rendimiento | Valor-Unit.
HERRAMIENTA MENOR (10%MO) |  |  |  |  | 2034.4513
[5 empty] | Sub-Total | 2034.4513
II. MATERIALES EN OBRA
Descripción |  | Unidad | Precio-Unit. | Cantidad | Valor-Unit.
[5 empty] | Sub-Total | 0
III. TRANSPORTES
Material | Vol. Peso ó Cant. | Distancia | M3-Km | Tarifa | Valor-Unit.
[5 empty] | Sub-Total | 0
IV. MANO DE OBRA
Trabajador | Jornal | Prestaciones | Jornal Total | Rendimiento | Valor-Unit.
AYUDANTES (1) | 32688.5667 | 180.6% | 59022.9407 | 0.14277 | 8426.4156
OFICIAL (1) | 53170.6367 | 172.4% | 91677.6734 | 0.13 | 11918.0975
[5 empty] | Sub-Total | 20344.5131
|  |  | Total Costo Directo |  |  | 22378.9645
V. COSTOS INDIRECTOS
Descripción |  |  |  | Porcentaje | Valor Total
ADMINISTRACION |  |  |  | 15% | 3356.8447
IMPREVISTOS |  |  |  | 5% | 1118.9482
UTILIDAD |  |  |  | 5% | 1118.9482
[5 empty] | Sub-Total | 5594.7411
|  | Precio unitario total aproximado al peso |  |  |  | 27974

## 14,1,2
EMPRESA IBAGUEREÑA DE ACUEDUCTO Y ALCANTARILLADO
ANÁLISIS DE PRECIOS UNITARIOS
IBAL S.A E.S.P OFICIAL
INSTALACION DE TUBERIA PLASTICA O LISA NTC 3722-1 Y 5070 Y NTC 4764 |  |  |  |  | ESPECIFICACIÓN: 14,1,2
ITEM: DE 2 A 4 MTS DE DIAMETRO 10" |  |  |  |  | UNIDAD : ML
I. EQUIPO
Descripción |  | Tipo | Tarifa/Hora | Rendimiento | Valor-Unit.
HERRAMIENTA MENOR (10%MO) |  |  |  |  | 2170.0241
[5 empty] | Sub-Total | 2170.0241
II. MATERIALES EN OBRA
Descripción |  | Unidad | Precio-Unit. | Cantidad | Valor-Unit.
[5 empty] | Sub-Total | 0
III. TRANSPORTES
Material | Vol. Peso ó Cant. | Distancia | M3-Km | Tarifa | Valor-Unit.
[5 empty] | Sub-Total | 0
IV. MANO DE OBRA
Trabajador | Jornal | Prestaciones | Jornal Total | Rendimiento | Valor-Unit.
AYUDANTES (1) | 32688.5667 | 180.6% | 59022.9407 | 0.16056 | 9476.5514
OFICIAL (1) | 53170.6367 | 172.4% | 91677.6734 | 0.13333 | 12223.69
[5 empty] | Sub-Total | 21700.2414
|  |  | Total Costo Directo |  |  | 23870.2655
V. COSTOS INDIRECTOS
Descripción |  |  |  | Porcentaje | Valor Total
ADMINISTRACION |  |  |  | 15% | 3580.5398
IMPREVISTOS |  |  |  | 5% | 1193.5133
UTILIDAD |  |  |  | 5% | 1193.5133
[5 empty] | Sub-Total | 5967.5664
|  | Precio unitario total aproximado al peso |  |  |  | 29838

## 14,1,3
EMPRESA IBAGUEREÑA DE ACUEDUCTO Y ALCANTARILLADO
ANÁLISIS DE PRECIOS UNITARIOS
IBAL S.A E.S.P OFICIAL
INSTALACION DE TUBERIA PLASTICA O LISA NTC 3722-1 Y 5070 Y NTC 4764 |  |  |  |  | ESPECIFICACIÓN: 14,1,3
ITEM: DE 2 A 4 MTS DE DIAMETRO 12" |  |  |  |  | UNIDAD : ML
I. EQUIPO
Descripción |  | Tipo | Tarifa/Hora | Rendimiento | Valor-Unit.
HERRAMIENTA MENOR (10%MO) |  |  |  |  | 2503.9489
[5 empty] | Sub-Total | 2503.9489
II. MATERIALES EN OBRA
Descripción |  | Unidad | Precio-Unit. | Cantidad | Valor-Unit.
[5 empty] | Sub-Total | 0
III. TRANSPORTES
Material | Vol. Peso ó Cant. | Distancia | M3-Km | Tarifa | Valor-Unit.
TRANSPORTE
[5 empty] | Sub-Total | 0
IV. MANO DE OBRA
Trabajador | Jornal | Prestaciones | Jornal Total | Rendimiento | Valor-Unit.
AYUDANTES (1) | 32688.5667 | 180.6% | 59022.9407 | 0.11358 | 6703.949
OFICIAL (1) | 53170.6367 | 172.4% | 91677.6734 | 0.2 | 18335.54
[5 empty] | Sub-Total | 25039.489
|  |  | Total Costo Directo |  |  | 27543.438
V. COSTOS INDIRECTOS
Descripción |  |  |  | Porcentaje | Valor Total
ADMINISTRACION |  |  |  | 15% | 4131.5157
IMPREVISTOS |  |  |  | 5% | 1377.1719
UTILIDAD |  |  |  | 5% | 1377.1719
[5 empty] | Sub-Total | 6885.8595
|  | Precio unitario total aproximado al peso |  |  |  | 34429

## 14,1,4
EMPRESA IBAGUEREÑA DE ACUEDUCTO Y ALCANTARILLADO
ANÁLISIS DE PRECIOS UNITARIOS
IBAL S.A E.S.P OFICIAL
INSTALACION DE TUBERIA PLASTICA O LISA NTC 3722-1 Y 5070 Y NTC 4764 |  |  |  |  | ESPECIFICACIÓN: 14,1,4
ITEM: DE 2 A 4 MTS DE DIAMETRO 14" |  |  |  |  | UNIDAD : ML
I. EQUIPO
Descripción |  | Tipo | Tarifa/Hora | Rendimiento | Valor-Unit.
HERRAMIENTA MENOR (10%MO) |  |  |  |  | 3302.1879
[5 empty] | Sub-Total | 3302.1879
II. MATERIALES EN OBRA
Descripción |  | Unidad | Precio-Unit. | Cantidad | Valor-Unit.
[5 empty] | Sub-Total | 0
III. TRANSPORTES
Material | Vol. Peso ó Cant. | Distancia | M3-Km | Tarifa | Valor-Unit.
TRANSPORTE
[5 empty] | Sub-Total | 0
IV. MANO DE OBRA
Trabajador | Jornal | Prestaciones | Jornal Total | Rendimiento | Valor-Unit.
AYUDANTES (1) | 32688.5667 | 180.6% | 59022.9407 | 0.27 | 15936.194
OFICIAL (1) | 53170.6367 | 172.4% | 91677.6734 | 0.18637 | 17085.6847
[5 empty] | Sub-Total | 33021.8787
|  |  | Total Costo Directo |  |  | 36324.0665
V. COSTOS INDIRECTOS
Descripción |  |  |  | Porcentaje | Valor Total
ADMINISTRACION |  |  |  | 15% | 5448.61
IMPREVISTOS |  |  |  | 5% | 1816.2033
UTILIDAD |  |  |  | 5% | 1816.2033
[5 empty] | Sub-Total | 9081.0166
|  | Precio unitario total aproximado al peso |  |  |  | 45405

## 14,1,5
EMPRESA IBAGUEREÑA DE ACUEDUCTO Y ALCANTARILLADO
ANÁLISIS DE PRECIOS UNITARIOS
IBAL S.A E.S.P OFICIAL
INSTALACION DE TUBERIA PLASTICA O LISA NTC 3722-1 Y 5070 Y NTC 4764 |  |  |  |  | ESPECIFICACIÓN: 14,1,5
ITEM: DE 2 A 4 MTS DE DIAMETRO 16" |  |  |  |  | UNIDAD : ML
I. EQUIPO
Descripción |  | Tipo | Tarifa/Hora | Rendimiento | Valor-Unit.
HERRAMIENTA MENOR (10%MO) |  |  |  |  | 3775.0748
[5 empty] | Sub-Total | 3775.0748
II. MATERIALES EN OBRA
Descripción |  | Unidad | Precio-Unit. | Cantidad | Valor-Unit.
[5 empty] | Sub-Total | 0
III. TRANSPORTES
Material | Vol. Peso ó Cant. | Distancia | M3-Km | Tarifa | Valor-Unit.
TRANSPORTE
[5 empty] | Sub-Total | 0
IV. MANO DE OBRA
Trabajador | Jornal | Prestaciones | Jornal Total | Rendimiento | Valor-Unit.
AYUDANTES (2) | 65377.1333 | 180.6% | 118045.8815 | 0.17 | 20067.7998
OFICIAL (1) | 53170.6367 | 172.4% | 91677.6734 | 0.19288 | 17682.9484
[5 empty] | Sub-Total | 37750.7482
|  |  | Total Costo Directo |  |  | 41525.8231
V. COSTOS INDIRECTOS
Descripción |  |  |  | Porcentaje | Valor Total
ADMINISTRACION |  |  |  | 15% | 6228.8735
IMPREVISTOS |  |  |  | 5% | 2076.2912
UTILIDAD |  |  |  | 5% | 2076.2912
[5 empty] | Sub-Total | 10381.4558
|  | Precio unitario total aproximado al peso |  |  |  | 51907

## 14,1,6
EMPRESA IBAGUEREÑA DE ACUEDUCTO Y ALCANTARILLADO
ANÁLISIS DE PRECIOS UNITARIOS
IBAL S.A E.S.P OFICIAL
INSTALACION DE TUBERIA PLASTICA O LISA NTC 3722-1 Y 5070 Y NTC 4764 |  |  |  |  | ESPECIFICACIÓN: 14,1,6
ITEM: DE 2 A 4 MTS DE DIAMETRO 18" |  |  |  |  | UNIDAD : ML
I. EQUIPO
Descripción |  | Tipo | Tarifa/Hora | Rendimiento | Valor-Unit.
HERRAMIENTA MENOR (10%MO) |  |  |  |  | 4118.1952
[5 empty] | Sub-Total | 4118.1952
II. MATERIALES EN OBRA
Descripción |  | Unidad | Precio-Unit. | Cantidad | Valor-Unit.
[5 empty] | Sub-Total | 0
III. TRANSPORTES
Material | Vol. Peso ó Cant. | Distancia | M3-Km | Tarifa | Valor-Unit.
TRANSPORTE
[5 empty] | Sub-Total | 0
IV. MANO DE OBRA
Trabajador | Jornal | Prestaciones | Jornal Total | Rendimiento | Valor-Unit.
AYUDANTES (2) | 65377.1333 | 180.6% | 118045.8815 | 0.19354 | 22846.4173
OFICIAL (1) | 53170.6367 | 172.4% | 91677.6734 | 0.2 | 18335.5347
[5 empty] | Sub-Total | 41181.952
|  |  | Total Costo Directo |  |  | 45300.1472
V. COSTOS INDIRECTOS
Descripción |  |  |  | Porcentaje | Valor Total
ADMINISTRACION |  |  |  | 15% | 6795.0221
IMPREVISTOS |  |  |  | 5% | 2265.0074
UTILIDAD |  |  |  | 5% | 2265.0074
[5 empty] | Sub-Total | 11325.0368
|  | Precio unitario total aproximado al peso |  |  |  | 56625

## 14,1,7
EMPRESA IBAGUEREÑA DE ACUEDUCTO Y ALCANTARILLADO
ANÁLISIS DE PRECIOS UNITARIOS
IBAL S.A E.S.P OFICIAL
INSTALACION DE TUBERIA PLASTICA O LISA NTC 3722-1 Y 5070 Y NTC 4764 |  |  |  |  | ESPECIFICACIÓN: 14,1,7
ITEM: DE 2 A 4 MTS DE DIAMETRO 20" |  |  |  |  | UNIDAD : ML
I. EQUIPO
Descripción |  | Tipo | Tarifa/Hora | Rendimiento | Valor-Unit.
HERRAMIENTA MENOR (10%MO) |  |  |  |  | 4530.0428
[5 empty] | Sub-Total | 4530.0428
II. MATERIALES EN OBRA
Descripción |  | Unidad | Precio-Unit. | Cantidad | Valor-Unit.
[5 empty] | Sub-Total | 0
III. TRANSPORTES
Material | Vol. Peso ó Cant. | Distancia | M3-Km | Tarifa | Valor-Unit.
TRANSPORTE
[5 empty] | Sub-Total | 0
IV. MANO DE OBRA
Trabajador | Jornal | Prestaciones | Jornal Total | Rendimiento | Valor-Unit.
AYUDANTES (2) | 65377.1333 | 180.6% | 118045.8815 | 0.21289 | 25131.3399
OFICIAL (1) | 53170.6367 | 172.4% | 91677.6734 | 0.22 | 20169.0882
[5 empty] | Sub-Total | 45300.4281
|  |  | Total Costo Directo |  |  | 49830.4709
V. COSTOS INDIRECTOS
Descripción |  |  |  | Porcentaje | Valor Total
ADMINISTRACION |  |  |  | 15% | 7474.5706
IMPREVISTOS |  |  |  | 5% | 2491.5235
UTILIDAD |  |  |  | 5% | 2491.5235
[5 empty] | Sub-Total | 12457.6177
|  | Precio unitario total aproximado al peso |  |  |  | 62288

## 14,1,8
EMPRESA IBAGUEREÑA DE ACUEDUCTO Y ALCANTARILLADO
ANÁLISIS DE PRECIOS UNITARIOS
IBAL S.A E.S.P OFICIAL
INSTALACION DE TUBERIA PLASTICA O LISA NTC 3722-1 Y 5070 Y NTC 4764 |  |  |  |  | ESPECIFICACIÓN: 14,1,8
ITEM: DE 2 A 4 MTS DE DIAMETRO 24" |  |  |  |  | UNIDAD : ML
I. EQUIPO
Descripción |  | Tipo | Tarifa/Hora | Rendimiento | Valor-Unit.
HERRAMIENTA MENOR (10%MO) |  |  |  |  | 5992.0405
[5 empty] | Sub-Total | 5992.0405
II. MATERIALES EN OBRA
Descripción |  | Unidad | Precio-Unit. | Cantidad | Valor-Unit.
[5 empty] | Sub-Total | 0
III. TRANSPORTES
Material | Vol. Peso ó Cant. | Distancia | M3-Km | Tarifa | Valor-Unit.
TRANSPORTE
[5 empty] | Sub-Total | 0
IV. MANO DE OBRA
Trabajador | Jornal | Prestaciones | Jornal Total | Rendimiento | Valor-Unit.
AYUDANTES (2) | 65377.1333 | 180.6% | 118045.8815 | 0.28571 | 33727.4
OFICIAL (1) | 53170.6367 | 172.4% | 91677.6734 | 0.28571 | 26193.0047
[5 empty] | Sub-Total | 59920.4047
|  |  | Total Costo Directo |  |  | 65912.4451
V. COSTOS INDIRECTOS
Descripción |  |  |  | Porcentaje | Valor Total
ADMINISTRACION |  |  |  | 15% | 9886.8668
IMPREVISTOS |  |  |  | 5% | 3295.6223
UTILIDAD |  |  |  | 5% | 3295.6223
[5 empty] | Sub-Total | 16478.1113
|  | Precio unitario total aproximado al peso |  |  |  | 82391

## 14,1,9
EMPRESA IBAGUEREÑA DE ACUEDUCTO Y ALCANTARILLADO
ANÁLISIS DE PRECIOS UNITARIOS
IBAL S.A E.S.P OFICIAL
INSTALACION DE TUBERIA PLASTICA O LISA NTC 3722-1 Y 5070 Y NTC 4764 |  |  |  |  | ESPECIFICACIÓN: 14,1,9
ITEM: DE 2 A 4 MTS DE DIAMETRO 27" |  |  |  |  | UNIDAD : ML
I. EQUIPO
Descripción |  | Tipo | Tarifa/Hora | Rendimiento | Valor-Unit.
HERRAMIENTA MENOR (10%MO) |  |  |  |  | 6355.284
[5 empty] | Sub-Total | 6355.284
II. MATERIALES EN OBRA
Descripción |  | Unidad | Precio-Unit. | Cantidad | Valor-Unit.
[5 empty] | Sub-Total | 0
III. TRANSPORTES
Material | Vol. Peso ó Cant. | Distancia | M3-Km | Tarifa | Valor-Unit.
TRANSPORTE
[5 empty] | Sub-Total | 0
IV. MANO DE OBRA
Trabajador | Jornal | Prestaciones | Jornal Total | Rendimiento | Valor-Unit.
AYUDANTES (2) | 65377.1333 | 180.6% | 118045.8815 | 0.30303 | 35771.48
OFICIAL (1) | 53170.6367 | 172.4% | 91677.6734 | 0.30303 | 27781.3598
[5 empty] | Sub-Total | 63552.8398
|  |  | Total Costo Directo |  |  | 69908.1238
V. COSTOS INDIRECTOS
Descripción |  |  |  | Porcentaje | Valor Total
ADMINISTRACION |  |  |  | 15% | 10486.2186
IMPREVISTOS |  |  |  | 5% | 3495.4062
UTILIDAD |  |  |  | 5% | 3495.4062
[5 empty] | Sub-Total | 17477.031
|  | Precio unitario total aproximado al peso |  |  |  | 87385

## 14,1,10
EMPRESA IBAGUEREÑA DE ACUEDUCTO Y ALCANTARILLADO
ANÁLISIS DE PRECIOS UNITARIOS
IBAL S.A E.S.P OFICIAL
INSTALACION DE TUBERIA PLASTICA O LISA NTC 3722-1 Y 5070 Y NTC 4764 |  |  |  |  | ESPECIFICACIÓN: 14,1,10
ITEM: DE 2 A 4 MTS DE DIAMETRO 30" |  |  |  |  | UNIDAD : ML
I. EQUIPO
Descripción |  | Tipo | Tarifa/Hora | Rendimiento | Valor-Unit.
RETROCARGADOR |  | HR | 115700 | 10 | 11570
HERRAMIENTA MENOR (10%MO) |  |  |  |  | 6765.3038
[5 empty] | Sub-Total | 18335.3038
II. MATERIALES EN OBRA
Descripción |  | Unidad | Precio-Unit. | Cantidad | Valor-Unit.
[5 empty] | Sub-Total | 0
III. TRANSPORTES
Material | Vol. Peso ó Cant. | Distancia | M3-Km | Tarifa | Valor-Unit.
TRANSPORTE
[5 empty] | Sub-Total | 0
IV. MANO DE OBRA
Trabajador | Jornal | Prestaciones | Jornal Total | Rendimiento | Valor-Unit.
AYUDANTES (2) | 65377.1333 | 180.6% | 118045.8815 | 0.32258 | 38079.32
OFICIAL (1) | 53170.6367 | 172.4% | 91677.6734 | 0.32258 | 29573.7183
[5 empty] | Sub-Total | 67653.0383
|  |  | Total Costo Directo |  |  | 85988.3422
V. COSTOS INDIRECTOS
Descripción |  |  |  | Porcentaje | Valor Total
ADMINISTRACION |  |  |  | 15% | 12898.2513
IMPREVISTOS |  |  |  | 5% | 4299.4171
UTILIDAD |  |  |  | 5% | 4299.4171
[5 empty] | Sub-Total | 21497.0855
|  | Precio unitario total aproximado al peso |  |  |  | 107485

## 14,1,11
EMPRESA IBAGUEREÑA DE ACUEDUCTO Y ALCANTARILLADO
ANÁLISIS DE PRECIOS UNITARIOS
IBAL S.A E.S.P OFICIAL
INSTALACION DE TUBERIA PLASTICA O LISA NTC 3722-1 Y 5070 Y NTC 4764 |  |  |  |  | ESPECIFICACIÓN: 14,1,11
ITEM: DE 2 A 4 MTS DE DIAMETRO 33" |  |  |  |  | UNIDAD : ML
I. EQUIPO
Descripción |  | Tipo | Tarifa/Hora | Rendimiento | Valor-Unit.
RETROCARGADOR |  | HR | 115700 | 0.1 | 11570
HERRAMIENTA MENOR (10%MO) |  |  |  |  | 7490.1702
[5 empty] | Sub-Total | 19060.1702
II. MATERIALES EN OBRA
Descripción |  | Unidad | Precio-Unit. | Cantidad | Valor-Unit.
[5 empty] | Sub-Total | 0
III. TRANSPORTES
Material | Vol. Peso ó Cant. | Distancia | M3-Km | Tarifa | Valor-Unit.
TRANSPORTE
[5 empty] | Sub-Total | 0
IV. MANO DE OBRA
Trabajador | Jornal | Prestaciones | Jornal Total | Rendimiento | Valor-Unit.
AYUDANTES (2) | 65377.1333 | 180.6% | 118045.8815 | 0.35714 | 42159.25
OFICIAL (1) | 53170.6367 | 172.4% | 91677.6734 | 0.35715 | 32742.4522
[5 empty] | Sub-Total | 74901.7022
|  |  | Total Costo Directo |  |  | 93961.8724
V. COSTOS INDIRECTOS
Descripción |  |  |  | Porcentaje | Valor Total
ADMINISTRACION |  |  |  | 15% | 14094.2809
IMPREVISTOS |  |  |  | 5% | 4698.0936
UTILIDAD |  |  |  | 5% | 4698.0936
[5 empty] | Sub-Total | 23490.4681
|  | Precio unitario total aproximado al peso |  |  |  | 117452

## 14,1,12
EMPRESA IBAGUEREÑA DE ACUEDUCTO Y ALCANTARILLADO
ANÁLISIS DE PRECIOS UNITARIOS
IBAL S.A E.S.P OFICIAL
INSTALACION DE TUBERIA PLASTICA O LISA NTC 3722-1 Y 5070 Y NTC 4764 |  |  |  |  | ESPECIFICACIÓN: 14,1,12
ITEM: DE 2 A 4 MTS DE DIAMETRO 36" |  |  |  |  | UNIDAD : ML
I. EQUIPO
Descripción |  | Tipo | Tarifa/Hora | Rendimiento | Valor-Unit.
RETROCARGADOR |  | HR | 115700 | 0.1 | 11570
HERRAMIENTA MENOR (10%MO) |  |  |  |  | 9144.1885
[5 empty] | Sub-Total | 20714.1885
II. MATERIALES EN OBRA
Descripción |  | Unidad | Precio-Unit. | Cantidad | Valor-Unit.
[5 empty] | Sub-Total | 0
III. TRANSPORTES
Material | Vol. Peso ó Cant. | Distancia | M3-Km | Tarifa | Valor-Unit.
TRANSPORTE
[5 empty] | Sub-Total | 0
IV. MANO DE OBRA
Trabajador | Jornal | Prestaciones | Jornal Total | Rendimiento | Valor-Unit.
AYUDANTES (2) | 65377.1333 | 180.6% | 118045.8815 | 0.438 | 51704.0961
OFICIAL (1) | 53170.6367 | 172.4% | 91677.6734 | 0.43345 | 39737.789
[5 empty] | Sub-Total | 91441.8851
|  |  | Total Costo Directo |  |  | 112156.0736
V. COSTOS INDIRECTOS
Descripción |  |  |  | Porcentaje | Valor Total
ADMINISTRACION |  |  |  | 15% | 16823.411
IMPREVISTOS |  |  |  | 5% | 5607.8037
UTILIDAD |  |  |  | 5% | 5607.8037
[5 empty] | Sub-Total | 28039.0184
|  | Precio unitario total aproximado al peso |  |  |  | 140195

## 15,1,1
EMPRESA IBAGUEREÑA DE ACUEDUCTO Y ALCANTARILLADO
ANÁLISIS DE PRECIOS UNITARIOS
IBAL S.A E.S.P OFICIAL
SUMINISTRO E INSTALACION DE TUBERIA PLASTICA O LISA NTC 3722-1 Y NTC 4764 (100% DE HERMETICIDAD) |  |  |  |  | ESPECIFICACIÓN: 15,1,1
ITEM: DE 0 A 2 MTS DE DIAMETRO 6" |  |  |  |  | UNIDAD : ML
I. EQUIPO
Descripción |  | Tipo | Tarifa/Hora | Rendimiento | Valor-Unit.
HERRAMIENTA MENOR (10%MO) |  |  |  |  | 1255.8734
[5 empty] | Sub-Total | 1255.8734
II. MATERIALES EN OBRA
Descripción |  | Unidad | Precio-Unit. | Cantidad | Valor-Unit.
TUBERÍA PVC SANITARIA DE 6" |  | ML | 31810.7222 | 1 | 31810.7222
[5 empty] | Sub-Total | 31810.7222
III. TRANSPORTES
Material | Vol. Peso ó Cant. | Distancia | M3-Km | Tarifa | Valor-Unit.
TRANSPORTE
[5 empty] | Sub-Total | 0
IV. MANO DE OBRA
Trabajador | Jornal | Prestaciones | Jornal Total | Rendimiento | Valor-Unit.
AYUDANTES (1) | 32688.5667 | 180.6% | 59022.9407 | 0.083333 | 4918.58
OFICIAL (1) | 53170.6367 | 172.4% | 91677.6734 | 0.083337 | 7640.1536
[5 empty] | Sub-Total | 12558.7336
|  |  | Total Costo Directo |  |  | 45625.3292
V. COSTOS INDIRECTOS
Descripción |  |  |  | Porcentaje | Valor Total
ADMINISTRACION |  |  |  | 15% | 6843.7994
IMPREVISTOS |  |  |  | 5% | 2281.2665
UTILIDAD |  |  |  | 5% | 2281.2665
[5 empty] | Sub-Total | 11406.3323
|  | Precio unitario total aproximado al peso |  |  |  | 57032

## 15,1,2
EMPRESA IBAGUEREÑA DE ACUEDUCTO Y ALCANTARILLADO
ANÁLISIS DE PRECIOS UNITARIOS
IBAL S.A E.S.P OFICIAL
SUMINISTRO E INSTALACION DE TUBERIA PLASTICA O LISA NTC 3722-1 Y NTC 4764 (100% DE HERMETICIDAD) |  |  |  |  | ESPECIFICACIÓN: 15,1,2
ITEM: DE 0 A 2 MTS DE DIAMETRO 8" |  |  |  |  | UNIDAD : ML
I. EQUIPO
Descripción |  | Tipo | Tarifa/Hora | Rendimiento | Valor-Unit.
HERRAMIENTA MENOR (10%MO) |  |  |  |  | 1883.7463
[5 empty] | Sub-Total | 1883.7463
II. MATERIALES EN OBRA
Descripción |  | Unidad | Precio-Unit. | Cantidad | Valor-Unit.
TUBERÍA PVC SANITARIA DE 8" |  | ML | 43400.2778 | 1 | 43400.2778
[5 empty] | Sub-Total | 43400.2778
III. TRANSPORTES
Material | Vol. Peso ó Cant. | Distancia | M3-Km | Tarifa | Valor-Unit.
TRANSPORTE
[5 empty] | Sub-Total | 0
IV. MANO DE OBRA
Trabajador | Jornal | Prestaciones | Jornal Total | Rendimiento | Valor-Unit.
AYUDANTES (1) | 32688.5667 | 180.6% | 59022.9407 | 0.125 | 7377.87
OFICIAL (1) | 53170.6367 | 172.4% | 91677.6734 | 0.125 | 11459.5933
[5 empty] | Sub-Total | 18837.4633
|  |  | Total Costo Directo |  |  | 64121.4874
V. COSTOS INDIRECTOS
Descripción |  |  |  | Porcentaje | Valor Total
ADMINISTRACION |  |  |  | 15% | 9618.2231
IMPREVISTOS |  |  |  | 5% | 3206.0744
UTILIDAD |  |  |  | 5% | 3206.0744
[5 empty] | Sub-Total | 16030.3718
|  | Precio unitario total aproximado al peso |  |  |  | 80152

## 15,1,3
EMPRESA IBAGUEREÑA DE ACUEDUCTO Y ALCANTARILLADO
ANÁLISIS DE PRECIOS UNITARIOS
IBAL S.A E.S.P OFICIAL
SUMINISTRO E INSTALACION DE TUBERIA PLASTICA O LISA NTC 3722-1 Y NTC 4764 (100% DE HERMETICIDAD) |  |  |  |  | ESPECIFICACIÓN: 15,1,3
ITEM: DE 0 A 2 MTS DE DIAMETRO 10" |  |  |  |  | UNIDAD : ML
I. EQUIPO
Descripción |  | Tipo | Tarifa/Hora | Rendimiento | Valor-Unit.
HERRAMIENTA MENOR (10%MO) |  |  |  |  | 2009.2965
[5 empty] | Sub-Total | 2009.2965
II. MATERIALES EN OBRA
Descripción |  | Unidad | Precio-Unit. | Cantidad | Valor-Unit.
TUBERÍA PVC SANITARIA DE 10" |  | ML | 63450.3333 | 1 | 63450.3333
[5 empty] | Sub-Total | 63450.3333
III. TRANSPORTES
Material | Vol. Peso ó Cant. | Distancia | M3-Km | Tarifa | Valor-Unit.
TRANSPORTE
[5 empty] | Sub-Total | 0
IV. MANO DE OBRA
Trabajador | Jornal | Prestaciones | Jornal Total | Rendimiento | Valor-Unit.
AYUDANTES (1) | 32688.5667 | 180.6% | 59022.9407 | 0.13333 | 7869.73
OFICIAL (1) | 53170.6367 | 172.4% | 91677.6734 | 0.13333 | 12223.2352
[5 empty] | Sub-Total | 20092.9652
|  |  | Total Costo Directo |  |  | 85552.5951
V. COSTOS INDIRECTOS
Descripción |  |  |  | Porcentaje | Valor Total
ADMINISTRACION |  |  |  | 15% | 12832.8893
IMPREVISTOS |  |  |  | 5% | 4277.6298
UTILIDAD |  |  |  | 5% | 4277.6298
[5 empty] | Sub-Total | 21388.1488
|  | Precio unitario total aproximado al peso |  |  |  | 106941

## 15,1,4
EMPRESA IBAGUEREÑA DE ACUEDUCTO Y ALCANTARILLADO
ANÁLISIS DE PRECIOS UNITARIOS
IBAL S.A E.S.P OFICIAL
SUMINISTRO E INSTALACION DE TUBERIA PLASTICA O LISA NTC 3722-1 Y NTC 4764 (100% DE HERMETICIDAD) |  |  |  |  | ESPECIFICACIÓN: 15,1,4
ITEM: DE 0 A 2 MTS DE DIAMETRO 12" |  |  |  |  | UNIDAD : ML
I. EQUIPO
Descripción |  | Tipo | Tarifa/Hora | Rendimiento | Valor-Unit.
HERRAMIENTA MENOR (10%MO) |  |  |  |  | 2318.4971
[5 empty] | Sub-Total | 2318.4971
II. MATERIALES EN OBRA
Descripción |  | Unidad | Precio-Unit. | Cantidad | Valor-Unit.
TUBERÍA PVC SANITARIA DE 12" |  | ML | 93813.3333 | 1 | 93813.3333
[5 empty] | Sub-Total | 93813.3333
III. TRANSPORTES
Material | Vol. Peso ó Cant. | Distancia | M3-Km | Tarifa | Valor-Unit.
TRANSPORTE
[5 empty] | Sub-Total | 0
IV. MANO DE OBRA
Trabajador | Jornal | Prestaciones | Jornal Total | Rendimiento | Valor-Unit.
AYUDANTES (1) | 32688.5667 | 180.6% | 59022.9407 | 0.15982 | 9433.3201
OFICIAL (1) | 53170.6367 | 172.4% | 91677.6734 | 0.15 | 13751.651
[5 empty] | Sub-Total | 23184.9711
|  |  | Total Costo Directo |  |  | 119316.8016
V. COSTOS INDIRECTOS
Descripción |  |  |  | Porcentaje | Valor Total
ADMINISTRACION |  |  |  | 15% | 17897.5202
IMPREVISTOS |  |  |  | 5% | 5965.8401
UTILIDAD |  |  |  | 5% | 5965.8401
[5 empty] | Sub-Total | 29829.2004
|  | Precio unitario total aproximado al peso |  |  |  | 149146

## 15,1,5
EMPRESA IBAGUEREÑA DE ACUEDUCTO Y ALCANTARILLADO
ANÁLISIS DE PRECIOS UNITARIOS
IBAL S.A E.S.P OFICIAL
SUMINISTRO E INSTALACION DE TUBERIA PLASTICA O LISA NTC 3722-1 Y NTC 4764 (100% DE HERMETICIDAD) |  |  |  |  | ESPECIFICACIÓN: 15,1,5
ITEM: DE 0 A 2 MTS DE DIAMETRO 14" |  |  |  |  | UNIDAD : ML
I. EQUIPO
Descripción |  | Tipo | Tarifa/Hora | Rendimiento | Valor-Unit.
HERRAMIENTA MENOR (10%MO) |  |  |  |  | 3057.6228
[5 empty] | Sub-Total | 3057.6228
II. MATERIALES EN OBRA
Descripción |  | Unidad | Precio-Unit. | Cantidad | Valor-Unit.
TUBERÍA PVC SANITARIA DE 14" |  | ML | 134349.4444 | 1 | 134349.4444
[5 empty] | Sub-Total | 134349.4444
III. TRANSPORTES
Material | Vol. Peso ó Cant. | Distancia | M3-Km | Tarifa | Valor-Unit.
TRANSPORTE
[5 empty] | Sub-Total | 0
IV. MANO DE OBRA
Trabajador | Jornal | Prestaciones | Jornal Total | Rendimiento | Valor-Unit.
AYUDANTES (1) | 32688.5667 | 180.6% | 59022.9407 | 0.27907 | 16471.78
OFICIAL (1) | 53170.6367 | 172.4% | 91677.6734 | 0.15385 | 14104.4476
[5 empty] | Sub-Total | 30576.2276
|  |  | Total Costo Directo |  |  | 167983.2948
V. COSTOS INDIRECTOS
Descripción |  |  |  | Porcentaje | Valor Total
ADMINISTRACION |  |  |  | 15% | 25197.4942
IMPREVISTOS |  |  |  | 5% | 8399.1647
UTILIDAD |  |  |  | 5% | 8399.1647
[5 empty] | Sub-Total | 41995.8237
|  | Precio unitario total aproximado al peso |  |  |  | 209979

## 15,1,6
EMPRESA IBAGUEREÑA DE ACUEDUCTO Y ALCANTARILLADO
ANÁLISIS DE PRECIOS UNITARIOS
IBAL S.A E.S.P OFICIAL
SUMINISTRO E INSTALACION DE TUBERIA PLASTICA O LISA NTC 3722-1 Y NTC 4764 (100% DE HERMETICIDAD) |  |  |  |  | ESPECIFICACIÓN: 15,1,6
ITEM: DE 0 A 2 MTS DE DIAMETRO 16" |  |  |  |  | UNIDAD : ML
I. EQUIPO
Descripción |  | Tipo | Tarifa/Hora | Rendimiento | Valor-Unit.
HERRAMIENTA MENOR (10%MO) |  |  |  |  | 3495.4035
[5 empty] | Sub-Total | 3495.4035
II. MATERIALES EN OBRA
Descripción |  | Unidad | Precio-Unit. | Cantidad | Valor-Unit.
TUBERÍA PVC SANITARIA DE 16" |  | ML | 164416.8333 | 1 | 164416.8333
[5 empty] | Sub-Total | 164416.8333
III. TRANSPORTES
Material | Vol. Peso ó Cant. | Distancia | M3-Km | Tarifa | Valor-Unit.
TRANSPORTE
[5 empty] | Sub-Total | 0
IV. MANO DE OBRA
Trabajador | Jornal | Prestaciones | Jornal Total | Rendimiento | Valor-Unit.
AYUDANTES (2) | 65377.1333 | 180.6% | 118045.8815 | 0.16667 | 19674.31
OFICIAL (1) | 53170.6367 | 172.4% | 91677.6734 | 0.16667 | 15279.7254
[5 empty] | Sub-Total | 34954.0354
|  |  | Total Costo Directo |  |  | 202866.2722
V. COSTOS INDIRECTOS
Descripción |  |  |  | Porcentaje | Valor Total
ADMINISTRACION |  |  |  | 15% | 30429.9408
IMPREVISTOS |  |  |  | 5% | 10143.3136
UTILIDAD |  |  |  | 5% | 10143.3136
[5 empty] | Sub-Total | 50716.5681
|  | Precio unitario total aproximado al peso |  |  |  | 253583

## 15,1,7
EMPRESA IBAGUEREÑA DE ACUEDUCTO Y ALCANTARILLADO
ANÁLISIS DE PRECIOS UNITARIOS
IBAL S.A E.S.P OFICIAL
SUMINISTRO E INSTALACION DE TUBERIA PLASTICA O LISA NTC 3722-1 Y NTC 4764 (100% DE HERMETICIDAD) |  |  |  |  | ESPECIFICACIÓN: 15,1,7
ITEM: DE 0 A 2 MTS DE DIAMETRO 18" |  |  |  |  | UNIDAD : ML
I. EQUIPO
Descripción |  | Tipo | Tarifa/Hora | Rendimiento | Valor-Unit.
HERRAMIENTA MENOR (10%MO) |  |  |  |  | 3813.1706
[5 empty] | Sub-Total | 3813.1706
II. MATERIALES EN OBRA
Descripción |  | Unidad | Precio-Unit. | Cantidad | Valor-Unit.
TUBERÍA PVC SANITARIA DE 18" |  | ML | 212344.3889 | 1 | 212344.3889
[5 empty] | Sub-Total | 212344.3889
III. TRANSPORTES
Material | Vol. Peso ó Cant. | Distancia | M3-Km | Tarifa | Valor-Unit.
TRANSPORTE
[5 empty] | Sub-Total | 0
IV. MANO DE OBRA
Trabajador | Jornal | Prestaciones | Jornal Total | Rendimiento | Valor-Unit.
AYUDANTES (2) | 65377.1333 | 180.6% | 118045.8815 | 0.18182 | 21462.89
OFICIAL (1) | 53170.6367 | 172.4% | 91677.6734 | 0.18182 | 16668.8159
[5 empty] | Sub-Total | 38131.7059
|  |  | Total Costo Directo |  |  | 254289.2654
V. COSTOS INDIRECTOS
Descripción |  |  |  | Porcentaje | Valor Total
ADMINISTRACION |  |  |  | 15% | 38143.3898
IMPREVISTOS |  |  |  | 5% | 12714.4633
UTILIDAD |  |  |  | 5% | 12714.4633
[5 empty] | Sub-Total | 63572.3163
|  | Precio unitario total aproximado al peso |  |  |  | 317862

## 15,1,8
EMPRESA IBAGUEREÑA DE ACUEDUCTO Y ALCANTARILLADO
ANÁLISIS DE PRECIOS UNITARIOS
IBAL S.A E.S.P OFICIAL
SUMINISTRO E INSTALACION DE TUBERIA PLASTICA O LISA NTC 3722-1 Y NTC 4764 (100% DE HERMETICIDAD) |  |  |  |  | ESPECIFICACIÓN: 15,1,8
ITEM: DE 0 A 2 MTS DE DIAMETRO 20" |  |  |  |  | UNIDAD : ML
I. EQUIPO
Descripción |  | Tipo | Tarifa/Hora | Rendimiento | Valor-Unit.
HERRAMIENTA MENOR (10%MO) |  |  |  |  | 4194.4897
[5 empty] | Sub-Total | 4194.4897
II. MATERIALES EN OBRA
Descripción |  | Unidad | Precio-Unit. | Cantidad | Valor-Unit.
TUBERÍA PVC SANITARIA DE 20" |  | ML | 276834.2222 | 1 | 276834.2222
[5 empty] | Sub-Total | 276834.2222
III. TRANSPORTES
Material | Vol. Peso ó Cant. | Distancia | M3-Km | Tarifa | Valor-Unit.
TRANSPORTE
[5 empty] | Sub-Total | 0
IV. MANO DE OBRA
Trabajador | Jornal | Prestaciones | Jornal Total | Rendimiento | Valor-Unit.
AYUDANTES (2) | 65377.1333 | 180.6% | 118045.8815 | 0.2 | 23609.18
OFICIAL (1) | 53170.6367 | 172.4% | 91677.6734 | 0.2 | 18335.7165
[5 empty] | Sub-Total | 41944.8965
|  |  | Total Costo Directo |  |  | 322973.6084
V. COSTOS INDIRECTOS
Descripción |  |  |  | Porcentaje | Valor Total
ADMINISTRACION |  |  |  | 15% | 48446.0413
IMPREVISTOS |  |  |  | 5% | 16148.6804
UTILIDAD |  |  |  | 5% | 16148.6804
[5 empty] | Sub-Total | 80743.4021
|  | Precio unitario total aproximado al peso |  |  |  | 403717

## 16,1,1
EMPRESA IBAGUEREÑA DE ACUEDUCTO Y ALCANTARILLADO
ANÁLISIS DE PRECIOS UNITARIOS
IBAL S.A E.S.P OFICIAL
SUMINISTRO E INSTALACION DE TUBERIA PLASTICA O LISA NTC 3722-1 Y NTC 4764 (100% DE HERMETICIDAD) |  |  |  |  | ESPECIFICACIÓN: 16,1,1
ITEM: DE 2 A 4 MTS DE DIAMETRO 8" |  |  |  |  | UNIDAD : ML
I. EQUIPO
Descripción |  | Tipo | Tarifa/Hora | Rendimiento | Valor-Unit.
HERRAMIENTA MENOR (10%MO) |  |  |  |  | 2034.4513
[5 empty] | Sub-Total | 2034.4513
II. MATERIALES EN OBRA
Descripción |  | Unidad | Precio-Unit. | Cantidad | Valor-Unit.
TUBERÍA PVC SANITARIA DE 8" |  | ML | 43400.2778 | 1 | 43400.2778
[5 empty] | Sub-Total | 43400.2778
III. TRANSPORTES
Material | Vol. Peso ó Cant. | Distancia | M3-Km | Tarifa | Valor-Unit.
TRANSPORTE
[5 empty] | Sub-Total | 0
IV. MANO DE OBRA
Trabajador | Jornal | Prestaciones | Jornal Total | Rendimiento | Valor-Unit.
AYUDANTES (1) | 32688.5667 | 180.6% | 59022.9407 | 0.14277 | 8426.4156
OFICIAL (1) | 53170.6367 | 172.4% | 91677.6734 | 0.13 | 11918.0975
[5 empty] | Sub-Total | 20344.5131
|  |  | Total Costo Directo |  |  | 65779.2422
V. COSTOS INDIRECTOS
Descripción |  |  |  | Porcentaje | Valor Total
ADMINISTRACION |  |  |  | 15% | 9866.8863
IMPREVISTOS |  |  |  | 5% | 3288.9621
UTILIDAD |  |  |  | 5% | 3288.9621
[5 empty] | Sub-Total | 16444.8106
|  | Precio unitario total aproximado al peso |  |  |  | 82224

## 16,1,2
EMPRESA IBAGUEREÑA DE ACUEDUCTO Y ALCANTARILLADO
ANÁLISIS DE PRECIOS UNITARIOS
IBAL S.A E.S.P OFICIAL
SUMINISTRO E INSTALACION DE TUBERIA PLASTICA O LISA NTC 3722-1 Y NTC 4764 (100% DE HERMETICIDAD) |  |  |  |  | ESPECIFICACIÓN: 16,1,2
ITEM: DE 2 A 4 MTS DE DIAMETRO 10" |  |  |  |  | UNIDAD : ML
I. EQUIPO
Descripción |  | Tipo | Tarifa/Hora | Rendimiento | Valor-Unit.
HERRAMIENTA MENOR (10%MO) |  |  |  |  | 2170.0241
[5 empty] | Sub-Total | 2170.0241
II. MATERIALES EN OBRA
Descripción |  | Unidad | Precio-Unit. | Cantidad | Valor-Unit.
TUBERÍA PVC SANITARIA DE 10" |  | ML | 63450.3333 | 1 | 63450.3333
[5 empty] | Sub-Total | 63450.3333
III. TRANSPORTES
Material | Vol. Peso ó Cant. | Distancia | M3-Km | Tarifa | Valor-Unit.
TRANSPORTE
[5 empty] | Sub-Total | 0
IV. MANO DE OBRA
Trabajador | Jornal | Prestaciones | Jornal Total | Rendimiento | Valor-Unit.
AYUDANTES (1) | 32688.5667 | 180.6% | 59022.9407 | 0.16056 | 9476.5514
OFICIAL (1) | 53170.6367 | 172.4% | 91677.6734 | 0.13333 | 12223.69
[5 empty] | Sub-Total | 21700.2414
|  |  | Total Costo Directo |  |  | 87320.5989
V. COSTOS INDIRECTOS
Descripción |  |  |  | Porcentaje | Valor Total
ADMINISTRACION |  |  |  | 15% | 13098.0898
IMPREVISTOS |  |  |  | 5% | 4366.0299
UTILIDAD |  |  |  | 5% | 4366.0299
[5 empty] | Sub-Total | 21830.1497
|  | Precio unitario total aproximado al peso |  |  |  | 109151

## 16,1,3
EMPRESA IBAGUEREÑA DE ACUEDUCTO Y ALCANTARILLADO
ANÁLISIS DE PRECIOS UNITARIOS
IBAL S.A E.S.P OFICIAL
SUMINISTRO E INSTALACION DE TUBERIA PLASTICA O LISA NTC 3722-1 Y NTC 4764 (100% DE HERMETICIDAD) |  |  |  |  | ESPECIFICACIÓN: 16,1,3
ITEM: DE 2 A 4 MTS DE DIAMETRO 12" |  |  |  |  | UNIDAD : ML
I. EQUIPO
Descripción |  | Tipo | Tarifa/Hora | Rendimiento | Valor-Unit.
HERRAMIENTA MENOR (10%MO) |  |  |  |  | 2503.9489
[5 empty] | Sub-Total | 2503.9489
II. MATERIALES EN OBRA
Descripción |  | Unidad | Precio-Unit. | Cantidad | Valor-Unit.
TUBERÍA PVC SANITARIA DE 12" |  | ML | 93813.3333 | 1 | 93813.3333
[5 empty] | Sub-Total | 93813.3333
III. TRANSPORTES
Material | Vol. Peso ó Cant. | Distancia | M3-Km | Tarifa | Valor-Unit.
TRANSPORTE
[5 empty] | Sub-Total | 0
IV. MANO DE OBRA
Trabajador | Jornal | Prestaciones | Jornal Total | Rendimiento | Valor-Unit.
AYUDANTES (1) | 32688.5667 | 180.6% | 59022.9407 | 0.11358 | 6703.949
OFICIAL (1) | 53170.6367 | 172.4% | 91677.6734 | 0.2 | 18335.54
[5 empty] | Sub-Total | 25039.489
|  |  | Total Costo Directo |  |  | 121356.7713
V. COSTOS INDIRECTOS
Descripción |  |  |  | Porcentaje | Valor Total
ADMINISTRACION |  |  |  | 15% | 18203.5157
IMPREVISTOS |  |  |  | 5% | 6067.8386
UTILIDAD |  |  |  | 5% | 6067.8386
[5 empty] | Sub-Total | 30339.1928
|  | Precio unitario total aproximado al peso |  |  |  | 151696

## 16,1,4
EMPRESA IBAGUEREÑA DE ACUEDUCTO Y ALCANTARILLADO
ANÁLISIS DE PRECIOS UNITARIOS
IBAL S.A E.S.P OFICIAL
SUMINISTRO E INSTALACION DE TUBERIA PLASTICA O LISA NTC 3722-1 Y NTC 4764 (100% DE HERMETICIDAD) |  |  |  |  | ESPECIFICACIÓN: 16,1,4
ITEM: DE 2 A 4 MTS DE DIAMETRO 14" |  |  |  |  | UNIDAD : ML
I. EQUIPO
Descripción |  | Tipo | Tarifa/Hora | Rendimiento | Valor-Unit.
HERRAMIENTA MENOR (10%MO) |  |  |  |  | 3302.1879
[5 empty] | Sub-Total | 3302.1879
II. MATERIALES EN OBRA
Descripción |  | Unidad | Precio-Unit. | Cantidad | Valor-Unit.
TUBERÍA PVC SANITARIA DE 14" |  | ML | 93813.3333 | 1 | 93813.3333
[5 empty] | Sub-Total | 93813.3333
III. TRANSPORTES
Material | Vol. Peso ó Cant. | Distancia | M3-Km | Tarifa | Valor-Unit.
TRANSPORTE
[5 empty] | Sub-Total | 0
IV. MANO DE OBRA
Trabajador | Jornal | Prestaciones | Jornal Total | Rendimiento | Valor-Unit.
AYUDANTES (1) | 32688.5667 | 180.6% | 59022.9407 | 0.27 | 15936.194
OFICIAL (1) | 53170.6367 | 172.4% | 91677.6734 | 0.18637 | 17085.6847
[5 empty] | Sub-Total | 33021.8787
|  |  | Total Costo Directo |  |  | 130137.3999
V. COSTOS INDIRECTOS
Descripción |  |  |  | Porcentaje | Valor Total
ADMINISTRACION |  |  |  | 15% | 19520.61
IMPREVISTOS |  |  |  | 5% | 6506.87
UTILIDAD |  |  |  | 5% | 6506.87
[5 empty] | Sub-Total | 32534.35
|  | Precio unitario total aproximado al peso |  |  |  | 162672

## 16,1,5
EMPRESA IBAGUEREÑA DE ACUEDUCTO Y ALCANTARILLADO
ANÁLISIS DE PRECIOS UNITARIOS
IBAL S.A E.S.P OFICIAL
SUMINISTRO E INSTALACION DE TUBERIA PLASTICA O LISA NTC 3722-1 Y NTC 4764 (100% DE HERMETICIDAD) |  |  |  |  | ESPECIFICACIÓN: 16,1,5
ITEM: DE 2 A 4 MTS DE DIAMETRO 16" |  |  |  |  | UNIDAD : ML
I. EQUIPO
Descripción |  | Tipo | Tarifa/Hora | Rendimiento | Valor-Unit.
HERRAMIENTA MENOR (10%MO) |  |  |  |  | 3775.0748
[5 empty] | Sub-Total | 3775.0748
II. MATERIALES EN OBRA
Descripción |  | Unidad | Precio-Unit. | Cantidad | Valor-Unit.
TUBERÍA PVC SANITARIA DE 16" |  | ML | 164416.8333 | 1 | 164416.8333
[5 empty] | Sub-Total | 164416.8333
III. TRANSPORTES
Material | Vol. Peso ó Cant. | Distancia | M3-Km | Tarifa | Valor-Unit.
TRANSPORTE
[5 empty] | Sub-Total | 0
IV. MANO DE OBRA
Trabajador | Jornal | Prestaciones | Jornal Total | Rendimiento | Valor-Unit.
AYUDANTES (2) | 65377.1333 | 180.6% | 118045.8815 | 0.17 | 20067.7998
OFICIAL (1) | 53170.6367 | 172.4% | 91677.6734 | 0.19288 | 17682.9484
[5 empty] | Sub-Total | 37750.7482
|  |  | Total Costo Directo |  |  | 205942.6564
V. COSTOS INDIRECTOS
Descripción |  |  |  | Porcentaje | Valor Total
ADMINISTRACION |  |  |  | 15% | 30891.3985
IMPREVISTOS |  |  |  | 5% | 10297.1328
UTILIDAD |  |  |  | 5% | 10297.1328
[5 empty] | Sub-Total | 51485.6641
|  | Precio unitario total aproximado al peso |  |  |  | 257428

## 16,1,6
EMPRESA IBAGUEREÑA DE ACUEDUCTO Y ALCANTARILLADO
ANÁLISIS DE PRECIOS UNITARIOS
IBAL S.A E.S.P OFICIAL
SUMINISTRO E INSTALACION DE TUBERIA PLASTICA O LISA NTC 3722-1 Y NTC 4764 (100% DE HERMETICIDAD) |  |  |  |  | ESPECIFICACIÓN: 16,1,6
ITEM: DE 2 A 4 MTS DE DIAMETRO 18" |  |  |  |  | UNIDAD : ML
I. EQUIPO
Descripción |  | Tipo | Tarifa/Hora | Rendimiento | Valor-Unit.
HERRAMIENTA MENOR (10%MO) |  |  |  |  | 4118.1952
[5 empty] | Sub-Total | 4118.1952
II. MATERIALES EN OBRA
Descripción |  | Unidad | Precio-Unit. | Cantidad | Valor-Unit.
TUBERÍA PVC SANITARIA DE 18" |  | ML | 212344.3889 | 1 | 212344.3889
[5 empty] | Sub-Total | 212344.3889
III. TRANSPORTES
Material | Vol. Peso ó Cant. | Distancia | M3-Km | Tarifa | Valor-Unit.
TRANSPORTE
[5 empty] | Sub-Total | 0
IV. MANO DE OBRA
Trabajador | Jornal | Prestaciones | Jornal Total | Rendimiento | Valor-Unit.
AYUDANTES (2) | 65377.1333 | 180.6% | 118045.8815 | 0.19354 | 22846.4173
OFICIAL (1) | 53170.6367 | 172.4% | 91677.6734 | 0.2 | 18335.5347
[5 empty] | Sub-Total | 41181.952
|  |  | Total Costo Directo |  |  | 257644.5361
V. COSTOS INDIRECTOS
Descripción |  |  |  | Porcentaje | Valor Total
ADMINISTRACION |  |  |  | 15% | 38646.6804
IMPREVISTOS |  |  |  | 5% | 12882.2268
UTILIDAD |  |  |  | 5% | 12882.2268
[5 empty] | Sub-Total | 64411.134
|  | Precio unitario total aproximado al peso |  |  |  | 322056

## 16,1,7
EMPRESA IBAGUEREÑA DE ACUEDUCTO Y ALCANTARILLADO
ANÁLISIS DE PRECIOS UNITARIOS
IBAL S.A E.S.P OFICIAL
SUMINISTRO E INSTALACION DE TUBERIA PLASTICA O LISA NTC 3722-1 Y NTC 4764 (100% DE HERMETICIDAD) |  |  |  |  | ESPECIFICACIÓN: 16,1,7
ITEM: DE 2 A 4 MTS DE DIAMETRO 20" |  |  |  |  | UNIDAD : ML
I. EQUIPO
Descripción |  | Tipo | Tarifa/Hora | Rendimiento | Valor-Unit.
HERRAMIENTA MENOR (10%MO) |  |  |  |  | 4530.0428
[5 empty] | Sub-Total | 4530.0428
II. MATERIALES EN OBRA
Descripción |  | Unidad | Precio-Unit. | Cantidad | Valor-Unit.
TUBERÍA PVC SANITARIA DE 20" |  | ML | 276834.2222 | 1 | 276834.2222
[5 empty] | Sub-Total | 276834.2222
III. TRANSPORTES
Material | Vol. Peso ó Cant. | Distancia | M3-Km | Tarifa | Valor-Unit.
TRANSPORTE
[5 empty] | Sub-Total | 0
IV. MANO DE OBRA
Trabajador | Jornal | Prestaciones | Jornal Total | Rendimiento | Valor-Unit.
AYUDANTES (2) | 65377.1333 | 180.6% | 118045.8815 | 0.21289 | 25131.3399
OFICIAL (1) | 53170.6367 | 172.4% | 91677.6734 | 0.22 | 20169.0882
[5 empty] | Sub-Total | 45300.4281
|  |  | Total Costo Directo |  |  | 326664.6931
V. COSTOS INDIRECTOS
Descripción |  |  |  | Porcentaje | Valor Total
ADMINISTRACION |  |  |  | 15% | 48999.704
IMPREVISTOS |  |  |  | 5% | 16333.2347
UTILIDAD |  |  |  | 5% | 16333.2347
[5 empty] | Sub-Total | 81666.1733
|  | Precio unitario total aproximado al peso |  |  |  | 408331

## 17,1,1
EMPRESA IBAGUEREÑA DE ACUEDUCTO Y ALCANTARILLADO
ANÁLISIS DE PRECIOS UNITARIOS
IBAL S.A E.S.P OFICIAL
SUMINISTRO E INSTALACION DE TUBERIA PLASTICA O LISA NTC 5070 Y NTC 4764 (100% DE HERMETICIDAD) |  |  |  |  | ESPECIFICACIÓN: 17,1,1
ITEM: DE 0 A 2 MTS DE DIAMETRO 24" |  |  |  |  | UNIDAD : ML
I. EQUIPO
Descripción |  | Tipo | Tarifa/Hora | Rendimiento | Valor-Unit.
HERRAMIENTA MENOR (10%MO) |  |  |  |  | 4710.1499
[5 empty] | Sub-Total | 4710.1499
II. MATERIALES EN OBRA
Descripción |  | Unidad | Precio-Unit. | Cantidad | Valor-Unit.
TUBERÍA PVC SANITARIA DE 24" |  | ML | 393113.8462 | 1 | 393113.8462
Lubricante |  | LB | 20656 | 0.032 | 660.992
[5 empty] | Sub-Total | 393774.8382
III. TRANSPORTES
Material | Vol. Peso ó Cant. | Distancia | M3-Km | Tarifa | Valor-Unit.
[5 empty] | Sub-Total | 0
IV. MANO DE OBRA
Trabajador | Jornal | Prestaciones | Jornal Total | Rendimiento | Valor-Unit.
AYUDANTES (2) | 65377.1333 | 180.6% | 118045.8815 | 0.22643 | 26729.15
OFICIAL (1) | 53170.6367 | 172.4% | 91677.6734 | 0.22222 | 20372.349
[5 empty] | Sub-Total | 47101.499
|  |  | Total Costo Directo |  |  | 445586.487
V. COSTOS INDIRECTOS
Descripción |  |  |  | Porcentaje | Valor Total
ADMINISTRACION |  |  |  | 15% | 66837.9731
IMPREVISTOS |  |  |  | 5% | 22279.3244
UTILIDAD |  |  |  | 5% | 22279.3244
[5 empty] | Sub-Total | 111396.6218
|  | Precio unitario total aproximado al peso |  |  |  | 556983

## 17,1,2
EMPRESA IBAGUEREÑA DE ACUEDUCTO Y ALCANTARILLADO
ANÁLISIS DE PRECIOS UNITARIOS
IBAL S.A E.S.P OFICIAL
SUMINISTRO E INSTALACION DE TUBERIA PLASTICA O LISA NTC 5070 Y NTC 4764 (100% DE HERMETICIDAD) |  |  |  |  | ESPECIFICACIÓN: 17,1,2
ITEM: DE 0 A 2 MTS DE DIAMETRO 27" |  |  |  |  | UNIDAD : ML
I. EQUIPO
Descripción |  | Tipo | Tarifa/Hora | Rendimiento | Valor-Unit.
HERRAMIENTA MENOR (10%MO) |  |  |  |  | 5243.0721
[5 empty] | Sub-Total | 5243.0721
II. MATERIALES EN OBRA
Descripción |  | Unidad | Precio-Unit. | Cantidad | Valor-Unit.
TUBERÍA PVC SANITARIA DE 27" |  | ML | 450863.8462 | 1 | 450863.8462
Lubricante |  | LB | 20656 | 0.036 | 743.616
[5 empty] | Sub-Total | 451607.4622
III. TRANSPORTES
Material | Vol. Peso ó Cant. | Distancia | M3-Km | Tarifa | Valor-Unit.
[5 empty] | Sub-Total | 0
IV. MANO DE OBRA
Trabajador | Jornal | Prestaciones | Jornal Total | Rendimiento | Valor-Unit.
AYUDANTES (2) | 65377.1333 | 180.6% | 118045.8815 | 0.25 | 29511.48
OFICIAL (1) | 53170.6367 | 172.4% | 91677.6734 | 0.25 | 22919.2411
[5 empty] | Sub-Total | 52430.7211
|  |  | Total Costo Directo |  |  | 509281.2554
V. COSTOS INDIRECTOS
Descripción |  |  |  | Porcentaje | Valor Total
ADMINISTRACION |  |  |  | 15% | 76392.1883
IMPREVISTOS |  |  |  | 5% | 25464.0628
UTILIDAD |  |  |  | 5% | 25464.0628
[5 empty] | Sub-Total | 127320.3138
|  | Precio unitario total aproximado al peso |  |  |  | 636602

## 17,1,3
EMPRESA IBAGUEREÑA DE ACUEDUCTO Y ALCANTARILLADO
ANÁLISIS DE PRECIOS UNITARIOS
IBAL S.A E.S.P OFICIAL
SUMINISTRO E INSTALACION DE TUBERIA PLASTICA O LISA NTC 5070 Y NTC 4764 (100% DE HERMETICIDAD) |  |  |  |  | ESPECIFICACIÓN: 17,1,3
ITEM: DE 0 A 2 MTS DE DIAMETRO 30" |  |  |  |  | UNIDAD : ML
I. EQUIPO
Descripción |  | Tipo | Tarifa/Hora | Rendimiento | Valor-Unit.
RETROCARGADOR |  | HR | 115700 | 0.1 | 11570
HERRAMIENTA MENOR (10%MO) |  |  |  |  | 5992.0784
[5 empty] | Sub-Total | 17562.0784
II. MATERIALES EN OBRA
Descripción |  | Unidad | Precio-Unit. | Cantidad | Valor-Unit.
TUBERÍA PVC SANITARIA DE 30" |  | ML | 587329.5385 | 1 | 587329.5385
Lubricante |  | LB | 20656 | 0.038 | 784.928
[5 empty] | Sub-Total | 588114.4665
III. TRANSPORTES
Material | Vol. Peso ó Cant. | Distancia | M3-Km | Tarifa | Valor-Unit.
[5 empty] | Sub-Total | 0
IV. MANO DE OBRA
Trabajador | Jornal | Prestaciones | Jornal Total | Rendimiento | Valor-Unit.
AYUDANTES (2) | 65377.1333 | 180.6% | 118045.8815 | 0.28571 | 33727.4
OFICIAL (1) | 53170.6367 | 172.4% | 91677.6734 | 0.28571 | 26193.3835
[5 empty] | Sub-Total | 59920.7835
|  |  | Total Costo Directo |  |  | 665597.3283
V. COSTOS INDIRECTOS
Descripción |  |  |  | Porcentaje | Valor Total
ADMINISTRACION |  |  |  | 15% | 99839.5992
IMPREVISTOS |  |  |  | 5% | 33279.8664
UTILIDAD |  |  |  | 5% | 33279.8664
[5 empty] | Sub-Total | 166399.3321
|  | Precio unitario total aproximado al peso |  |  |  | 831997

## 17,1,4
EMPRESA IBAGUEREÑA DE ACUEDUCTO Y ALCANTARILLADO
ANÁLISIS DE PRECIOS UNITARIOS
IBAL S.A E.S.P OFICIAL
SUMINISTRO E INSTALACION DE TUBERIA PLASTICA O LISA NTC 5070 Y NTC 4764 (100% DE HERMETICIDAD) |  |  |  |  | ESPECIFICACIÓN: 17,1,4
ITEM: DE 0 A 2 MTS DE DIAMETRO 33" |  |  |  |  | UNIDAD : ML
I. EQUIPO
Descripción |  | Tipo | Tarifa/Hora | Rendimiento | Valor-Unit.
RETROCARGADOR |  | HR | 115700 | 0.1 | 11570
HERRAMIENTA MENOR (10%MO) |  |  |  |  | 6990.8153
[5 empty] | Sub-Total | 18560.8153
II. MATERIALES EN OBRA
Descripción |  | Unidad | Precio-Unit. | Cantidad | Valor-Unit.
TUBERÍA PVC SANITARIA DE 33" |  | ML | 741746.1026 | 1 | 741746.1026
Lubricante |  | LB | 20656 | 0.04 | 826.24
[5 empty] | Sub-Total | 742572.3426
III. TRANSPORTES
Material | Vol. Peso ó Cant. | Distancia | M3-Km | Tarifa | Valor-Unit.
[5 empty] | Sub-Total | 0
IV. MANO DE OBRA
Trabajador | Jornal | Prestaciones | Jornal Total | Rendimiento | Valor-Unit.
AYUDANTES (2) | 65377.1333 | 180.6% | 118045.8815 | 0.33333 | 39348.63
OFICIAL (1) | 53170.6367 | 172.4% | 91677.6734 | 0.33334 | 30559.5235
[5 empty] | Sub-Total | 69908.1535
|  |  | Total Costo Directo |  |  | 831041.3114
V. COSTOS INDIRECTOS
Descripción |  |  |  | Porcentaje | Valor Total
ADMINISTRACION |  |  |  | 15% | 124656.1967
IMPREVISTOS |  |  |  | 5% | 41552.0656
UTILIDAD |  |  |  | 5% | 41552.0656
[5 empty] | Sub-Total | 207760.3278
|  | Precio unitario total aproximado al peso |  |  |  | 1038802

## 17,1,5
EMPRESA IBAGUEREÑA DE ACUEDUCTO Y ALCANTARILLADO
ANÁLISIS DE PRECIOS UNITARIOS
IBAL S.A E.S.P OFICIAL
SUMINISTRO E INSTALACION DE TUBERIA PLASTICA O LISA NTC 5070 Y NTC 4764 (100% DE HERMETICIDAD) |  |  |  |  | ESPECIFICACIÓN: 17,1,5
ITEM: DE 0 A 2 MTS DE DIAMETRO 36" |  |  |  |  | UNIDAD : ML
I. EQUIPO
Descripción |  | Tipo | Tarifa/Hora | Rendimiento | Valor-Unit.
RETROCARGADOR |  | HR | 115700 | 0.1 | 11570
HERRAMIENTA MENOR (10%MO) |  |  |  |  | 8388.9074
[5 empty] | Sub-Total | 19958.9074
II. MATERIALES EN OBRA
Descripción |  | Unidad | Precio-Unit. | Cantidad | Valor-Unit.
TUBERÍA PVC SANITARIA DE 36" |  | ML | 1080053.641 | 1 | 1080053.641
Lubricante |  | LB | 20656 | 0.042 | 867.552
[5 empty] | Sub-Total | 1080921.193
III. TRANSPORTES
Material | Vol. Peso ó Cant. | Distancia | M3-Km | Tarifa | Valor-Unit.
[5 empty] | Sub-Total | 0
IV. MANO DE OBRA
Trabajador | Jornal | Prestaciones | Jornal Total | Rendimiento | Valor-Unit.
AYUDANTES (2) | 65377.1333 | 180.6% | 118045.8815 | 0.4 | 47218.35
OFICIAL (1) | 53170.6367 | 172.4% | 91677.6734 | 0.4 | 36670.7239
[5 empty] | Sub-Total | 83889.0739
|  |  | Total Costo Directo |  |  | 1184769.1743
V. COSTOS INDIRECTOS
Descripción |  |  |  | Porcentaje | Valor Total
ADMINISTRACION |  |  |  | 15% | 177715.3762
IMPREVISTOS |  |  |  | 5% | 59238.4587
UTILIDAD |  |  |  | 5% | 59238.4587
[5 empty] | Sub-Total | 296192.2936
|  | Precio unitario total aproximado al peso |  |  |  | 1480961

## 17,1,6
EMPRESA IBAGUEREÑA DE ACUEDUCTO Y ALCANTARILLADO
ANÁLISIS DE PRECIOS UNITARIOS
IBAL S.A E.S.P OFICIAL
SUMINISTRO E INSTALACION DE TUBERIA PLASTICA O LISA NTC 5070 Y NTC 4764 (100% DE HERMETICIDAD) |  |  |  |  | ESPECIFICACIÓN: 17,1,6
ITEM: DE 0 A 2 MTS DE DIAMETRO 39" |  |  |  |  | UNIDAD : ML
I. EQUIPO
Descripción |  | Tipo | Tarifa/Hora | Rendimiento | Valor-Unit.
RETROCARGADOR |  | HR | 115700 | 0.1 | 11570
HERRAMIENTA MENOR (10%MO) |  |  |  |  | 9532.8891
[5 empty] | Sub-Total | 21102.8891
II. MATERIALES EN OBRA
Descripción |  | Unidad | Precio-Unit. | Cantidad | Valor-Unit.
TUBERÍA PVC SANITARIA DE 39" |  | ML | 1355968.1692 | 1 | 1355968.1692
Lubricante |  | LB | 20656 | 0.044 | 908.864
[5 empty] | Sub-Total | 1356877.0332
III. TRANSPORTES
Material | Vol. Peso ó Cant. | Distancia | M3-Km | Tarifa | Valor-Unit.
[5 empty] | Sub-Total | 0
IV. MANO DE OBRA
Trabajador | Jornal | Prestaciones | Jornal Total | Rendimiento | Valor-Unit.
AYUDANTES (2) | 65377.1333 | 180.6% | 118045.8815 | 0.45455 | 53657.22
OFICIAL (1) | 53170.6367 | 172.4% | 91677.6734 | 0.45455 | 41671.6706
[5 empty] | Sub-Total | 95328.8906
|  |  | Total Costo Directo |  |  | 1473308.8129
V. COSTOS INDIRECTOS
Descripción |  |  |  | Porcentaje | Valor Total
ADMINISTRACION |  |  |  | 15% | 220996.3219
IMPREVISTOS |  |  |  | 5% | 73665.4406
UTILIDAD |  |  |  | 5% | 73665.4406
[5 empty] | Sub-Total | 368327.2032
|  | Precio unitario total aproximado al peso |  |  |  | 1841636

## 17,1,7
EMPRESA IBAGUEREÑA DE ACUEDUCTO Y ALCANTARILLADO
ANÁLISIS DE PRECIOS UNITARIOS
IBAL S.A E.S.P OFICIAL
SUMINISTRO E INSTALACION DE TUBERIA PLASTICA O LISA NTC 5070 Y NTC 4764 (100% DE HERMETICIDAD) |  |  |  |  | ESPECIFICACIÓN: 17,1,7
ITEM: DE 0 A 2 MTS DE DIAMETRO 42" |  |  |  |  | UNIDAD : ML
I. EQUIPO
Descripción |  | Tipo | Tarifa/Hora | Rendimiento | Valor-Unit.
RETROCARGADOR |  | HR | 115700 | 0.1 | 11570
HERRAMIENTA MENOR (10%MO) |  |  |  |  | 10486.1413
[5 empty] | Sub-Total | 22056.1413
II. MATERIALES EN OBRA
Descripción |  | Unidad | Precio-Unit. | Cantidad | Valor-Unit.
TUBERÍA PVC SANITARIA DE 42" |  | ML | 1550788.1169 | 1 | 1550788.1169
Lubricante |  | LB | 20656 | 0.046 | 950.176
[5 empty] | Sub-Total | 1551738.2929
III. TRANSPORTES
Material | Vol. Peso ó Cant. | Distancia | M3-Km | Tarifa | Valor-Unit.
[5 empty] | Sub-Total | 0
IV. MANO DE OBRA
Trabajador | Jornal | Prestaciones | Jornal Total | Rendimiento | Valor-Unit.
AYUDANTES (2) | 65377.1333 | 180.6% | 118045.8815 | 0.5 | 59022.94
OFICIAL (1) | 53170.6367 | 172.4% | 91677.6734 | 0.5 | 45838.4731
[5 empty] | Sub-Total | 104861.4131
|  |  | Total Costo Directo |  |  | 1678655.8473
V. COSTOS INDIRECTOS
Descripción |  |  |  | Porcentaje | Valor Total
ADMINISTRACION |  |  |  | 15% | 251798.3771
IMPREVISTOS |  |  |  | 5% | 83932.7924
UTILIDAD |  |  |  | 5% | 83932.7924
[5 empty] | Sub-Total | 419663.9618
|  | Precio unitario total aproximado al peso |  |  |  | 2098320

## 18,1,1
EMPRESA IBAGUEREÑA DE ACUEDUCTO Y ALCANTARILLADO
ANÁLISIS DE PRECIOS UNITARIOS
IBAL S.A E.S.P OFICIAL
SUMINISTRO E INSTALACION DE TUBERIA PLASTICA O LISA NTC 5070 Y NTC 4764 (100% DE HERMETICIDAD) |  |  |  |  | ESPECIFICACIÓN: 18,1,1
ITEM: DE 2 A 4 MTS DE DIAMETRO 24" |  |  |  |  | UNIDAD : ML
I. EQUIPO
Descripción |  | Tipo | Tarifa/Hora | Rendimiento | Valor-Unit.
HERRAMIENTA MENOR (10%MO) |  |  |  |  | 5992.0405
[5 empty] | Sub-Total | 5992.0405
II. MATERIALES EN OBRA
Descripción |  | Unidad | Precio-Unit. | Cantidad | Valor-Unit.
TUBO PLASTICO D=24" |  | ML | 393113.8462 | 1 | 393113.8462
[5 empty] | Sub-Total | 393113.8462
III. TRANSPORTES
Material | Vol. Peso ó Cant. | Distancia | M3-Km | Tarifa | Valor-Unit.
[5 empty] | Sub-Total | 0
IV. MANO DE OBRA
Trabajador | Jornal | Prestaciones | Jornal Total | Rendimiento | Valor-Unit.
AYUDANTES (2) | 65377.1333 | 180.6% | 118045.8815 | 0.28571 | 33727.4
OFICIAL (1) | 53170.6367 | 172.4% | 91677.6734 | 0.28571 | 26193.0047
[5 empty] | Sub-Total | 59920.4047
|  |  | Total Costo Directo |  |  | 459026.2913
V. COSTOS INDIRECTOS
Descripción |  |  |  | Porcentaje | Valor Total
ADMINISTRACION |  |  |  | 15% | 68853.9437
IMPREVISTOS |  |  |  | 5% | 22951.3146
UTILIDAD |  |  |  | 5% | 22951.3146
[5 empty] | Sub-Total | 114756.5728
|  | Precio unitario total aproximado al peso |  |  |  | 573783

## 18,1,2
EMPRESA IBAGUEREÑA DE ACUEDUCTO Y ALCANTARILLADO
ANÁLISIS DE PRECIOS UNITARIOS
IBAL S.A E.S.P OFICIAL
SUMINISTRO E INSTALACION DE TUBERIA PLASTICA O LISA NTC 5070 Y NTC 4764 (100% DE HERMETICIDAD) |  |  |  |  | ESPECIFICACIÓN: 18,1,2
ITEM: DE 2 A 4 MTS DE DIAMETRO 27" |  |  |  |  | UNIDAD : ML
I. EQUIPO
Descripción |  | Tipo | Tarifa/Hora | Rendimiento | Valor-Unit.
HERRAMIENTA MENOR (10%MO) |  |  |  |  | 6355.284
[5 empty] | Sub-Total | 6355.284
II. MATERIALES EN OBRA
Descripción |  | Unidad | Precio-Unit. | Cantidad | Valor-Unit.
TUBO PLASTICO D=27" |  | ML | 450863.8462 | 1 | 450863.8462
[5 empty] | Sub-Total | 450863.8462
III. TRANSPORTES
Material | Vol. Peso ó Cant. | Distancia | M3-Km | Tarifa | Valor-Unit.
[5 empty] | Sub-Total | 0
IV. MANO DE OBRA
Trabajador | Jornal | Prestaciones | Jornal Total | Rendimiento | Valor-Unit.
AYUDANTES (2) | 65377.1333 | 180.6% | 118045.8815 | 0.30303 | 35771.48
OFICIAL (1) | 53170.6367 | 172.4% | 91677.6734 | 0.30303 | 27781.3598
[5 empty] | Sub-Total | 63552.8398
|  |  | Total Costo Directo |  |  | 520771.97
V. COSTOS INDIRECTOS
Descripción |  |  |  | Porcentaje | Valor Total
ADMINISTRACION |  |  |  | 15% | 78115.7955
IMPREVISTOS |  |  |  | 5% | 26038.5985
UTILIDAD |  |  |  | 5% | 26038.5985
[5 empty] | Sub-Total | 130192.9925
|  | Precio unitario total aproximado al peso |  |  |  | 650965

## 18,1,3
EMPRESA IBAGUEREÑA DE ACUEDUCTO Y ALCANTARILLADO
ANÁLISIS DE PRECIOS UNITARIOS
IBAL S.A E.S.P OFICIAL
SUMINISTRO E INSTALACION DE TUBERIA PLASTICA O LISA NTC 5070 Y NTC 4764 (100% DE HERMETICIDAD) |  |  |  |  | ESPECIFICACIÓN: 18,1,3
ITEM: DE 2 A 4 MTS DE DIAMETRO 30" |  |  |  |  | UNIDAD : ML
I. EQUIPO
Descripción |  | Tipo | Tarifa/Hora | Rendimiento | Valor-Unit.
RETROCARGADOR |  | HR | 115700 | 10 | 11570
HERRAMIENTA MENOR (10%MO) |  |  |  |  | 6765.3038
[5 empty] | Sub-Total | 18335.3038
II. MATERIALES EN OBRA
Descripción |  | Unidad | Precio-Unit. | Cantidad | Valor-Unit.
TUBO PLASTICO D=30" |  | ML | 587329.5385 | 1 | 587329.5385
[5 empty] | Sub-Total | 587329.5385
III. TRANSPORTES
Material | Vol. Peso ó Cant. | Distancia | M3-Km | Tarifa | Valor-Unit.
[5 empty] | Sub-Total | 0
IV. MANO DE OBRA
Trabajador | Jornal | Prestaciones | Jornal Total | Rendimiento | Valor-Unit.
AYUDANTES (2) | 65377.1333 | 180.6% | 118045.8815 | 0.32258 | 38079.32
OFICIAL (1) | 53170.6367 | 172.4% | 91677.6734 | 0.32258 | 29573.7183
[5 empty] | Sub-Total | 67653.0383
|  |  | Total Costo Directo |  |  | 673317.8806
V. COSTOS INDIRECTOS
Descripción |  |  |  | Porcentaje | Valor Total
ADMINISTRACION |  |  |  | 15% | 100997.6821
IMPREVISTOS |  |  |  | 5% | 33665.894
UTILIDAD |  |  |  | 5% | 33665.894
[5 empty] | Sub-Total | 168329.4702
|  | Precio unitario total aproximado al peso |  |  |  | 841647

## 18,1,4
EMPRESA IBAGUEREÑA DE ACUEDUCTO Y ALCANTARILLADO
ANÁLISIS DE PRECIOS UNITARIOS
IBAL S.A E.S.P OFICIAL
SUMINISTRO E INSTALACION DE TUBERIA PLASTICA O LISA NTC 5070 Y NTC 4764 (100% DE HERMETICIDAD) |  |  |  |  | ESPECIFICACIÓN: 18,1,4
ITEM: DE 2 A 4 MTS DE DIAMETRO 33" |  |  |  |  | UNIDAD : ML
I. EQUIPO
Descripción |  | Tipo | Tarifa/Hora | Rendimiento | Valor-Unit.
RETROCARGADOR |  | HR | 115700 | 0.1 | 11570
HERRAMIENTA MENOR (10%MO) |  |  |  |  | 7490.1702
[5 empty] | Sub-Total | 19060.1702
II. MATERIALES EN OBRA
Descripción |  | Unidad | Precio-Unit. | Cantidad | Valor-Unit.
TUBO PLASTICO D=33" |  | ML | 741746.1026 | 1 | 741746.1026
[5 empty] | Sub-Total | 741746.1026
III. TRANSPORTES
Material | Vol. Peso ó Cant. | Distancia | M3-Km | Tarifa | Valor-Unit.
[5 empty] | Sub-Total | 0
IV. MANO DE OBRA
Trabajador | Jornal | Prestaciones | Jornal Total | Rendimiento | Valor-Unit.
AYUDANTES (2) | 65377.1333 | 180.6% | 118045.8815 | 0.35714 | 42159.25
OFICIAL (1) | 53170.6367 | 172.4% | 91677.6734 | 0.35715 | 32742.4522
[5 empty] | Sub-Total | 74901.7022
|  |  | Total Costo Directo |  |  | 835707.975
V. COSTOS INDIRECTOS
Descripción |  |  |  | Porcentaje | Valor Total
ADMINISTRACION |  |  |  | 15% | 125356.1962
IMPREVISTOS |  |  |  | 5% | 41785.3987
UTILIDAD |  |  |  | 5% | 41785.3987
[5 empty] | Sub-Total | 208926.9937
|  | Precio unitario total aproximado al peso |  |  |  | 1044635

## 18,1,5
EMPRESA IBAGUEREÑA DE ACUEDUCTO Y ALCANTARILLADO
ANÁLISIS DE PRECIOS UNITARIOS
IBAL S.A E.S.P OFICIAL
SUMINISTRO E INSTALACION DE TUBERIA PLASTICA O LISA NTC 5070 Y NTC 4764 (100% DE HERMETICIDAD) |  |  |  |  | ESPECIFICACIÓN: 18,1,5
ITEM: DE 2 A 4 MTS DE DIAMETRO 36" |  |  |  |  | UNIDAD : ML
I. EQUIPO
Descripción |  | Tipo | Tarifa/Hora | Rendimiento | Valor-Unit.
RETROCARGADOR |  | HR | 115700 | 0.1 | 11570
HERRAMIENTA MENOR (10%MO) |  |  |  |  | 9144.1885
[5 empty] | Sub-Total | 20714.1885
II. MATERIALES EN OBRA
Descripción |  | Unidad | Precio-Unit. | Cantidad | Valor-Unit.
TUBO PLASTICO D=36" |  | ML | 1080053.641 | 1 | 1080053.641
[5 empty] | Sub-Total | 1080053.641
III. TRANSPORTES
Material | Vol. Peso ó Cant. | Distancia | M3-Km | Tarifa | Valor-Unit.
[5 empty] | Sub-Total | 0
IV. MANO DE OBRA
Trabajador | Jornal | Prestaciones | Jornal Total | Rendimiento | Valor-Unit.
AYUDANTES (2) | 65377.1333 | 180.6% | 118045.8815 | 0.438 | 51704.0961
OFICIAL (1) | 53170.6367 | 172.4% | 91677.6734 | 0.43345 | 39737.789
[5 empty] | Sub-Total | 91441.8851
|  |  | Total Costo Directo |  |  | 1192209.7147
V. COSTOS INDIRECTOS
Descripción |  |  |  | Porcentaje | Valor Total
ADMINISTRACION |  |  |  | 15% | 178831.4572
IMPREVISTOS |  |  |  | 5% | 59610.4857
UTILIDAD |  |  |  | 5% | 59610.4857
[5 empty] | Sub-Total | 298052.4287
|  | Precio unitario total aproximado al peso |  |  |  | 1490262

## 18,1,6
EMPRESA IBAGUEREÑA DE ACUEDUCTO Y ALCANTARILLADO
ANÁLISIS DE PRECIOS UNITARIOS
IBAL S.A E.S.P OFICIAL
SUMINISTRO E INSTALACION DE TUBERIA PLASTICA O LISA NTC 5070 Y NTC 4764 (100% DE HERMETICIDAD) |  |  |  |  | ESPECIFICACIÓN: 18,1,6
ITEM: DE 2 A 4 MTS DE DIAMETRO 39" |  |  |  |  | UNIDAD : ML
I. EQUIPO
Descripción |  | Tipo | Tarifa/Hora | Rendimiento | Valor-Unit.
RETROCARGADOR |  | HR | 115700 | 0.1 | 11570
HERRAMIENTA MENOR (10%MO) |  |  |  |  | 10486.1794
[5 empty] | Sub-Total | 22056.1794
II. MATERIALES EN OBRA
Descripción |  | Unidad | Precio-Unit. | Cantidad | Valor-Unit.
TUBO PLASTICO D=39" |  | ML | 1355968.1692 | 1 | 1355968.1692
[5 empty] | Sub-Total | 1355968.1692
III. TRANSPORTES
Material | Vol. Peso ó Cant. | Distancia | M3-Km | Tarifa | Valor-Unit.
[5 empty] | Sub-Total | 0
IV. MANO DE OBRA
Trabajador | Jornal | Prestaciones | Jornal Total | Rendimiento | Valor-Unit.
AYUDANTES (2) | 65377.1333 | 180.6% | 118045.8815 | 0.5 | 59022.95
OFICIAL (1) | 53170.6367 | 172.4% | 91677.6734 | 0.5 | 45838.8439
[5 empty] | Sub-Total | 104861.7939
|  |  | Total Costo Directo |  |  | 1482886.1425
V. COSTOS INDIRECTOS
Descripción |  |  |  | Porcentaje | Valor Total
ADMINISTRACION |  |  |  | 15% | 222432.9214
IMPREVISTOS |  |  |  | 5% | 74144.3071
UTILIDAD |  |  |  | 5% | 74144.3071
[5 empty] | Sub-Total | 370721.5356
|  | Precio unitario total aproximado al peso |  |  |  | 1853608

## 18,1,7
EMPRESA IBAGUEREÑA DE ACUEDUCTO Y ALCANTARILLADO
ANÁLISIS DE PRECIOS UNITARIOS
IBAL S.A E.S.P OFICIAL
SUMINISTRO E INSTALACION DE TUBERIA PLASTICA O LISA NTC 5070 Y NTC 4764 (100% DE HERMETICIDAD) |  |  |  |  | ESPECIFICACIÓN: 18,1,7
ITEM: DE 2 A 4 MTS DE DIAMETRO 42" |  |  |  |  | UNIDAD : ML
I. EQUIPO
Descripción |  | Tipo | Tarifa/Hora | Rendimiento | Valor-Unit.
RETROCARGADOR |  | HR | 115700 | 0.1 | 11570
HERRAMIENTA MENOR (10%MO) |  |  |  |  | 11651.3094
[5 empty] | Sub-Total | 23221.3094
II. MATERIALES EN OBRA
Descripción |  | Unidad | Precio-Unit. | Cantidad | Valor-Unit.
TUBO PLASTICO D=42" |  | ML | 1550788.1169 | 1 | 1550788.1169
[5 empty] | Sub-Total | 1550788.1169
III. TRANSPORTES
Material | Vol. Peso ó Cant. | Distancia | M3-Km | Tarifa | Valor-Unit.
[5 empty] | Sub-Total | 0
IV. MANO DE OBRA
Trabajador | Jornal | Prestaciones | Jornal Total | Rendimiento | Valor-Unit.
AYUDANTES (2) | 65377.1333 | 180.6% | 118045.8815 | 0.55556 | 65581.05
OFICIAL (1) | 53170.6367 | 172.4% | 91677.6734 | 0.55556 | 50932.0445
[5 empty] | Sub-Total | 116513.0945
|  |  | Total Costo Directo |  |  | 1690522.5209
V. COSTOS INDIRECTOS
Descripción |  |  |  | Porcentaje | Valor Total
ADMINISTRACION |  |  |  | 15% | 253578.3781
IMPREVISTOS |  |  |  | 5% | 84526.126
UTILIDAD |  |  |  | 5% | 84526.126
[5 empty] | Sub-Total | 422630.6302
|  | Precio unitario total aproximado al peso |  |  |  | 2113153

## 19,1,1
EMPRESA IBAGUEREÑA DE ACUEDUCTO Y ALCANTARILLADO
ANÁLISIS DE PRECIOS UNITARIOS
IBAL S.A E.S.P OFICIAL
CONSTRUCCION DE POZOS DE NSPECCION (DIAMETRO 1.20 Mts) |  |  |  |  | ESPECIFICACIÓN: 19,1,1
ITEM: BASE Y CAÑUELA EN CONCRETO DE 3000 PSI e=0,30 Mts |  |  |  |  | UNIDAD :UND
I. EQUIPO
Descripción |  | Tipo | Tarifa/Hora | Rendimiento | Valor-Unit.
HERRAMIENTA MENOR (10%MO) |  |  |  |  | 15959.2938
[5 empty] | Sub-Total | 15959.2938
II. MATERIALES EN OBRA
Descripción |  | Unidad | Precio-Unit. | Cantidad | Valor-Unit.
CONCRETO SIMPLE DE 3000 PSI |  | M3 | 304127.505 | 0.68 | 206806.7034
TABLA PARA FORMALETA DE 1"X10"X2,9M |  | M | 4666.67 | 4 | 18666.68
LISTON SAJO DE 5X3 CM X 2,5 M (varilla) |  | M | 1300 | 2 | 2600
PUNTILLA (PROMEDIO) |  | LB | 2588.3333 | 0.2 | 517.6667
[5 empty] | Sub-Total | 228591.0501
III. TRANSPORTES
Material | Vol. Peso ó Cant. | Distancia | M3-Km | Tarifa | Valor-Unit.
[5 empty] | Sub-Total | 0
IV. MANO DE OBRA
Trabajador | Jornal | Prestaciones | Jornal Total | Rendimiento | Valor-Unit.
AYUDANTES (2) | 65377.1333 | 172.4% | 112724.3128 | 0.8 | 90179.4503
OFICIAL (1) | 53170.6367 | 163.2% | 86766.8595 | 0.8 | 69413.4876
[5 empty] | Sub-Total | 159592.9379
|  |  | Total Costo Directo |  |  | 404143.2817
V. COSTOS INDIRECTOS
Descripción |  |  |  | Porcentaje | Valor Total
ADMINISTRACION |  |  |  | 15% | 60621.4923
IMPREVISTOS |  |  |  | 5% | 20207.1641
UTILIDAD |  |  |  | 5% | 20207.1641
[5 empty] | Sub-Total | 101035.8204
|  | Precio unitario total aproximado al peso |  |  |  | 505179

## 19,1,2
EMPRESA IBAGUEREÑA DE ACUEDUCTO Y ALCANTARILLADO
ANÁLISIS DE PRECIOS UNITARIOS
IBAL S.A E.S.P OFICIAL
CONSTRUCCION DE POZOS DE NSPECCION (DIAMETRO 1.20 Mts) |  |  |  |  | ESPECIFICACIÓN: 19,1,2
ITEM: PAÑETE INTERIOR |  |  |  |  | UNIDAD : ML
I. EQUIPO
Descripción |  | Tipo | Tarifa/Hora | Rendimiento | Valor-Unit.
HERRAMIENTA MENOR (10%MO) |  |  |  |  | 5452.8124
[5 empty] | Sub-Total | 5452.8124
II. MATERIALES EN OBRA
Descripción |  | Unidad | Precio-Unit. | Cantidad | Valor-Unit.
MORTERO 1:4 |  | M3 | 276395 | 0.11 | 30403.45
[5 empty] | Sub-Total | 30403.45
III. TRANSPORTES
Material | Vol. Peso ó Cant. | Distancia | M3-Km | Tarifa | Valor-Unit.
[5 empty] | Sub-Total | 0
IV. MANO DE OBRA
Trabajador | Jornal | Prestaciones | Jornal Total | Rendimiento | Valor-Unit.
AYUDANTES (2) | 65377.1333 | 180.6% | 118045.8815 | 0.26 | 30691.9292
OFICIAL (1) | 53170.6367 | 172.4% | 91677.6734 | 0.26 | 23836.1951
[5 empty] | Sub-Total | 54528.1243
|  |  | Total Costo Directo |  |  | 90384.3867
V. COSTOS INDIRECTOS
Descripción |  |  |  | Porcentaje | Valor Total
ADMINISTRACION |  |  |  | 15% | 13557.658
IMPREVISTOS |  |  |  | 5% | 4519.2193
UTILIDAD |  |  |  | 5% | 4519.2193
[5 empty] | Sub-Total | 22596.0967
|  | Precio unitario total aproximado al peso |  |  |  | 112980

## 19,1,3
EMPRESA IBAGUEREÑA DE ACUEDUCTO Y ALCANTARILLADO
ANÁLISIS DE PRECIOS UNITARIOS
IBAL S.A E.S.P OFICIAL
CONSTRUCCION DE POZOS DE NSPECCION (DIAMETRO 1.20 Mts) |  |  |  |  | ESPECIFICACIÓN: 19,1,3
ITEM: CILINDRO EN LADRILLO e=0,30 Mts |  |  |  |  | UNIDAD : ML
I. EQUIPO
Descripción |  | Tipo | Tarifa/Hora | Rendimiento | Valor-Unit.
HERRAMIENTA MENOR (10%MO) |  |  |  |  | 7130.6009
[5 empty] | Sub-Total | 7130.6009
II. MATERIALES EN OBRA
Descripción |  | Unidad | Precio-Unit. | Cantidad | Valor-Unit.
LADRILLO TOLETE COMUN |  | UND | 540 | 400 | 216000
MORTERO 1:4 |  | M3 | 276395 | 0.347 | 95909.065
[5 empty] | Sub-Total | 311909.065
III. TRANSPORTES
Material | Vol. Peso ó Cant. | Distancia | M3-Km | Tarifa | Valor-Unit.
[5 empty] | Sub-Total | 0
IV. MANO DE OBRA
Trabajador | Jornal | Prestaciones | Jornal Total | Rendimiento | Valor-Unit.
AYUDANTES (2) | 65377.1333 | 180.6% | 118045.8815 | 0.34 | 40135.5997
OFICIAL (1) | 53170.6367 | 172.4% | 91677.6734 | 0.34 | 31170.409
[5 empty] | Sub-Total | 71306.0087
|  |  | Total Costo Directo |  |  | 390345.6745
V. COSTOS INDIRECTOS
Descripción |  |  |  | Porcentaje | Valor Total
ADMINISTRACION |  |  |  | 15% | 58551.8512
IMPREVISTOS |  |  |  | 5% | 19517.2837
UTILIDAD |  |  |  | 5% | 19517.2837
[5 empty] | Sub-Total | 97586.4186
|  | Precio unitario total aproximado al peso |  |  |  | 487932

## 19,1,4
EMPRESA IBAGUEREÑA DE ACUEDUCTO Y ALCANTARILLADO
ANÁLISIS DE PRECIOS UNITARIOS
IBAL S.A E.S.P OFICIAL
CONSTRUCCION DE POZOS DE NSPECCION (DIAMETRO 1.20 Mts) |  |  |  |  | ESPECIFICACIÓN: 19,1,4
ITEM: CONO DE REDUCCION H=0,65 Mts |  |  |  |  | UNIDAD : UND
I. EQUIPO
Descripción |  | Tipo | Tarifa/Hora | Rendimiento | Valor-Unit.
HERRAMIENTA MENOR (10%MO) |  |  |  |  | 16132.5804
[5 empty] | Sub-Total | 16132.5804
II. MATERIALES EN OBRA
Descripción |  | Unidad | Precio-Unit. | Cantidad | Valor-Unit.
LADRILLO TOLETE COMUN |  | UND | 540 | 265 | 143100
MORTERO 1:4 |  | M3 | 276395 | 0.15 | 41459.25
[5 empty] | Sub-Total | 184559.25
III. TRANSPORTES
Material | Vol. Peso ó Cant. | Distancia | M3-Km | Tarifa | Valor-Unit.
[5 empty] | Sub-Total | 0
IV. MANO DE OBRA
Trabajador | Jornal | Prestaciones | Jornal Total | Rendimiento | Valor-Unit.
AYUDANTES (2) | 65377.1333 | 180.6% | 118045.8815 | 0.76923 | 90804.52
OFICIAL (1) | 53170.6367 | 172.4% | 91677.6734 | 0.76923 | 70521.284
[5 empty] | Sub-Total | 161325.804
|  |  | Total Costo Directo |  |  | 362017.6344
V. COSTOS INDIRECTOS
Descripción |  |  |  | Porcentaje | Valor Total
ADMINISTRACION |  |  |  | 15% | 54302.6452
IMPREVISTOS |  |  |  | 5% | 18100.8817
UTILIDAD |  |  |  | 5% | 18100.8817
[5 empty] | Sub-Total | 90504.4086
|  | Precio unitario total aproximado al peso |  |  |  | 452522

## 19,1,5
EMPRESA IBAGUEREÑA DE ACUEDUCTO Y ALCANTARILLADO
ANÁLISIS DE PRECIOS UNITARIOS
IBAL S.A E.S.P OFICIAL
CONSTRUCCION DE POZOS DE NSPECCION (DIAMETRO 1.20 Mts) |  |  |  |  | ESPECIFICACIÓN: 19,1,5
ITEM: PASOS EN HIERRO DE 3/4" CON ANTICORROSIVO C/40 Cm |  |  |  |  | UNIDAD : UND
I. EQUIPO
Descripción |  | Tipo | Tarifa/Hora | Rendimiento | Valor-Unit.
HERRAMIENTA MENOR (10%MO) |  |  |  |  | 831.5412
[5 empty] | Sub-Total | 831.5412
II. MATERIALES EN OBRA
Descripción |  | Unidad | Precio-Unit. | Cantidad | Valor-Unit.
ACERO DE REFUERZO (cortado, figurado e instalado) |  | KG | 2927 | 2.25 | 6585.75
[5 empty] | Sub-Total | 6585.75
III. TRANSPORTES
Material | Vol. Peso ó Cant. | Distancia | M3-Km | Tarifa | Valor-Unit.
[5 empty] | Sub-Total | 0
IV. MANO DE OBRA
Trabajador | Jornal | Prestaciones | Jornal Total | Rendimiento | Valor-Unit.
AYUDANTES (2) | 65377.1333 | 180.6% | 118045.8815 | 0.070442 | 8315.4119
[5 empty] | Sub-Total | 8315.4119
|  |  | Total Costo Directo |  |  | 15732.703
V. COSTOS INDIRECTOS
Descripción |  |  |  | Porcentaje | Valor Total
ADMINISTRACION |  |  |  | 15% | 2359.9055
IMPREVISTOS |  |  |  | 5% | 786.6352
UTILIDAD |  |  |  | 5% | 786.6352
[5 empty] | Sub-Total | 3933.1758
|  | Precio unitario total aproximado al peso |  |  |  | 19666

## 19,1,6
EMPRESA IBAGUEREÑA DE ACUEDUCTO Y ALCANTARILLADO
ANÁLISIS DE PRECIOS UNITARIOS
IBAL S.A E.S.P OFICIAL
CONSTRUCCION DE POZOS DE NSPECCION (DIAMETRO 1.20 Mts) |  |  |  |  | ESPECIFICACIÓN: 19,1,6
ITEM: SUMINISTRO E INSTALACION AEROTAPA COMPLETA VIBROCOMPACTADA |  |  |  |  | UNIDAD : UND
I. EQUIPO
Descripción |  | Tipo | Tarifa/Hora | Rendimiento | Valor-Unit.
HERRAMIENTA MENOR (10%MO) |  |  |  |  | 4281.448
[5 empty] | Sub-Total | 4281.448
II. MATERIALES EN OBRA
Descripción |  | Unidad | Precio-Unit. | Cantidad | Valor-Unit.
CONCRETO SIMPLE DE 3000 PSI |  | M3 | 304127.505 | 0.1 | 30412.7505
AROTAPA COMPLETA VIBROCOMPACTADA |  | und | 535500 | 1 | 535500
[5 empty] | Sub-Total | 565912.7505
III. TRANSPORTES
Material | Vol. Peso ó Cant. | Distancia | M3-Km | Tarifa | Valor-Unit.
[5 empty] | Sub-Total | 0
IV. MANO DE OBRA
Trabajador | Jornal | Prestaciones | Jornal Total | Rendimiento | Valor-Unit.
AYUDANTES (1) | 32688.5667 | 180.6% | 59022.9407 | 0.24 | 14165.5058
MAESTRO (1) | 73150.25 | 163.2% | 119370.7253 | 0.24 | 28648.9741
[5 empty] | Sub-Total | 42814.4799
|  |  | Total Costo Directo |  |  | 613008.6783
V. COSTOS INDIRECTOS
Descripción |  |  |  | Porcentaje | Valor Total
ADMINISTRACION |  |  |  | 15% | 91951.3018
IMPREVISTOS |  |  |  | 5% | 30650.4339
UTILIDAD |  |  |  | 5% | 30650.4339
[5 empty] | Sub-Total | 153252.1696
|  | Precio unitario total aproximado al peso |  |  |  | 766261

## 19,1,7
EMPRESA IBAGUEREÑA DE ACUEDUCTO Y ALCANTARILLADO
ANÁLISIS DE PRECIOS UNITARIOS
IBAL S.A E.S.P OFICIAL
CONSTRUCCION DE POZOS DE NSPECCION (DIAMETRO 1.20 Mts) |  |  |  |  | ESPECIFICACIÓN: 19,1,7
ITEM: SUMINISTRO E INSTALACION DE TAPA PARA AEROTAPA VIBROCOMPACTADA |  |  |  |  | UNIDAD : UND
I. EQUIPO
Descripción |  | Tipo | Tarifa/Hora | Rendimiento | Valor-Unit.
HERRAMIENTA MENOR (10%MO) |  |  |  |  | 3541.3764
[5 empty] | Sub-Total | 3541.3764
II. MATERIALES EN OBRA
Descripción |  | Unidad | Precio-Unit. | Cantidad | Valor-Unit.
Arotapa Vibrocompactada |  | und | 385362 | 1 | 385362
[5 empty] | Sub-Total | 385362
III. TRANSPORTES
Material | Vol. Peso ó Cant. | Distancia | M3-Km | Tarifa | Valor-Unit.
[5 empty] | Sub-Total | 0
IV. MANO DE OBRA
Trabajador | Jornal | Prestaciones | Jornal Total | Rendimiento | Valor-Unit.
AYUDANTES (2) | 65377.1333 | 180.6% | 118045.8815 | 0.3 | 35413.7644
[5 empty] | Sub-Total | 35413.7644
|  |  | Total Costo Directo |  |  | 424317.1409
V. COSTOS INDIRECTOS
Descripción |  |  |  | Porcentaje | Valor Total
ADMINISTRACION |  |  |  | 15% | 63647.5711
IMPREVISTOS |  |  |  | 5% | 21215.857
UTILIDAD |  |  |  | 5% | 21215.857
[5 empty] | Sub-Total | 106079.2852
|  | Precio unitario total aproximado al peso |  |  |  | 530396

## 19,1,8
EMPRESA IBAGUEREÑA DE ACUEDUCTO Y ALCANTARILLADO
ANÁLISIS DE PRECIOS UNITARIOS
IBAL S.A E.S.P OFICIAL
CONSTRUCCION DE POZOS DE NSPECCION (DIAMETRO 1.20 Mts) |  |  |  |  | ESPECIFICACIÓN: 19,1,8
ITEM: CAJA DE INSPECCION 60x60x100 Cmts EN LADRILLO, CONCRETO DE 2500 PSI Y TAPA REFORZADA EN CONCRETO DE 3000 PSI |  |  |  |  | UNIDAD : UND
I. EQUIPO
Descripción |  | Tipo | Tarifa/Hora | Rendimiento | Valor-Unit.
HERRAMIENTA MENOR (10%MO) |  |  |  |  | 12056.0491
[5 empty] | Sub-Total | 12056.0491
II. MATERIALES EN OBRA
Descripción |  | Unidad | Precio-Unit. | Cantidad | Valor-Unit.
CONCRETO SIMPLE DE 2500 PSI |  | M3 | 281533.2426 | 0.096 | 27027.1913
CONCRETO SIMPLE DE 3000 PSI |  | M3 | 304127.505 | 0.024 | 7299.0601
ACERO A:60 |  | KG | 2927 | 3.2 | 9366.4
LADRILLO TOLETE COMUN |  | UND | 540 | 135 | 72900
MORTERO 1:3 |  | M3 | 322433.3 | 0.06 | 19345.998
ANGULO DE 2" X 1/8" |  | M | 8266.6667 | 5.6 | 46293.3333
[5 empty] | Sub-Total | 182231.9827
III. TRANSPORTES
Material | Vol. Peso ó Cant. | Distancia | M3-Km | Tarifa | Valor-Unit.
[5 empty] | Sub-Total | 0
IV. MANO DE OBRA
Trabajador | Jornal | Prestaciones | Jornal Total | Rendimiento | Valor-Unit.
AYUDANTES (1) | 32688.5667 | 180.6% | 59022.9407 | 0.8 | 47218.3526
OFICIAL (1) | 53170.6367 | 172.4% | 91677.6734 | 0.8 | 73342.1388
[5 empty] | Sub-Total | 120560.4913
|  |  | Total Costo Directo |  |  | 314848.5232
V. COSTOS INDIRECTOS
Descripción |  |  |  | Porcentaje | Valor Total
ADMINISTRACION |  |  |  | 15% | 47227.2785
IMPREVISTOS |  |  |  | 5% | 15742.4262
UTILIDAD |  |  |  | 5% | 15742.4262
[5 empty] | Sub-Total | 78712.1308
|  | Precio unitario total aproximado al peso |  |  |  | 393561

## 19,1,9
EMPRESA IBAGUEREÑA DE ACUEDUCTO Y ALCANTARILLADO
ANÁLISIS DE PRECIOS UNITARIOS
IBAL S.A E.S.P OFICIAL
CONSTRUCCION DE POZOS DE NSPECCION (DIAMETRO 1.20 Mts) |  |  |  |  | ESPECIFICACIÓN: 19,1,9
ITEM: CAJA DE INSPECCION 80x60x100 Cmts, CONCRETO DE 2500 PSI Y TAPA REFORZADA EN CONCRETO DE 3000 PSI |  |  |  |  | UNIDAD : UND
I. EQUIPO
Descripción |  | Tipo | Tarifa/Hora | Rendimiento | Valor-Unit.
HERRAMIENTA MENOR (10%MO) |  |  |  |  | 14015.1571
[5 empty] | Sub-Total | 14015.1571
II. MATERIALES EN OBRA
Descripción |  | Unidad | Precio-Unit. | Cantidad | Valor-Unit.
CONCRETO SIMPLE DE 2500 PSI |  | M3 | 281533.2426 | 0.2 | 56306.6485
CONCRETO SIMPLE DE 3000 PSI |  | M3 | 304127.505 | 0.024 | 7299.0601
ACERO A:60 |  | KG | 3088 | 5 | 15440
LADRILLO TOLETE COMUN |  | UND | 540 | 140 | 75600
MORTERO 1:3 |  | M3 | 322433.3 | 0.07 | 22570.331
ANGULO DE 2" X 1/8" |  | M | 8266.6667 | 6.8 | 56213.3333
[5 empty] | Sub-Total | 233429.373
III. TRANSPORTES
Material | Vol. Peso ó Cant. | Distancia | M3-Km | Tarifa | Valor-Unit.
[5 empty] | Sub-Total | 0
IV. MANO DE OBRA
Trabajador | Jornal | Prestaciones | Jornal Total | Rendimiento | Valor-Unit.
AYUDANTES (1) | 32688.5667 | 180.6% | 59022.9407 | 0.93 | 54891.3349
OFICIAL (1) | 53170.6367 | 172.4% | 91677.6734 | 0.93 | 85260.2363
[5 empty] | Sub-Total | 140151.5712
|  |  | Total Costo Directo |  |  | 387596.1013
V. COSTOS INDIRECTOS
Descripción |  |  |  | Porcentaje | Valor Total
ADMINISTRACION |  |  |  | 15% | 58139.4152
IMPREVISTOS |  |  |  | 5% | 19379.8051
UTILIDAD |  |  |  | 5% | 19379.8051
[5 empty] | Sub-Total | 96899.0253
|  | Precio unitario total aproximado al peso |  |  |  | 484495

## 19,1,10
EMPRESA IBAGUEREÑA DE ACUEDUCTO Y ALCANTARILLADO
ANÁLISIS DE PRECIOS UNITARIOS
IBAL S.A E.S.P OFICIAL
CONSTRUCCION DE POZOS DE NSPECCION (DIAMETRO 1.20 Mts) |  |  |  |  | ESPECIFICACIÓN: 19,1,10
ITEM: Sumidero en concreto 3.000 PSI (Incluye rejilla vibro compactada de 1,05x0,36) |  |  |  |  | UNIDAD : UND
I. EQUIPO
Descripción |  | Tipo | Tarifa/Hora | Rendimiento | Valor-Unit.
HERRAMIENTA MENOR (10%MO) |  |  |  |  | 7319.4724
[5 empty] | Sub-Total | 7319.4724
II. MATERIALES EN OBRA
Descripción |  | Unidad | Precio-Unit. | Cantidad | Valor-Unit.
CONCRETO SIMPLE DE 3000 PSI |  | M3 | 304127.505 | 0.35 | 106444.6267
PUNTILLA (PROMEDIO) |  | LB | 2588.3333 | 1.5 | 3882.5
ALAMBRE NEGRO |  | KG | 6176 | 0.3 | 1852.8
TABLA PARA FORMALETA DE 1" X 10" X 2,9 M |  | M | 4666.67 | 3.5 | 16333.345
VARILLON DE SAJO |  | M | 1300 | 3.5 | 4550
rejilla vibro compactada de 1,05x0,36x0,12m |  | UND | 308726 | 1 | 308726
[5 empty] | Sub-Total | 441789.2717
III. TRANSPORTES
Material | Vol. Peso ó Cant. | Distancia | M3-Km | Tarifa | Valor-Unit.
[5 empty] | Sub-Total | 0
IV. MANO DE OBRA
Trabajador | Jornal | Prestaciones | Jornal Total | Rendimiento | Valor-Unit.
AYUDANTES (1) | 32688.5667 | 180.6% | 59022.9407 | 0.72235 | 42635.49
OFICIAL (1) | 53170.6367 | 172.4% | 91677.6734 | 0.33333 | 30559.2335
[5 empty] | Sub-Total | 73194.7235
|  |  | Total Costo Directo |  |  | 522303.4676
V. COSTOS INDIRECTOS
Descripción |  |  |  | Porcentaje | Valor Total
ADMINISTRACION |  |  |  | 15% | 78345.5201
IMPREVISTOS |  |  |  | 5% | 26115.1734
UTILIDAD |  |  |  | 5% | 26115.1734
[5 empty] | Sub-Total | 130575.8669
|  | Precio unitario total aproximado al peso |  |  |  | 652879

## 19,1,11
EMPRESA IBAGUEREÑA DE ACUEDUCTO Y ALCANTARILLADO
ANÁLISIS DE PRECIOS UNITARIOS
IBAL S.A E.S.P OFICIAL
CONSTRUCCION DE POZOS DE NSPECCION (DIAMETRO 1.20 Mts) |  |  |  |  | ESPECIFICACIÓN: 19,1,11
ITEM: Sumidero en concreto 3.000 PSI (Incluye rejilla vibro compactada de 1,05x0,46) |  |  |  |  | UNIDAD : UND
I. EQUIPO
Descripción |  | Tipo | Tarifa/Hora | Rendimiento | Valor-Unit.
HERRAMIENTA MENOR (10%MO) |  |  |  |  | 7319.4724
[5 empty] | Sub-Total | 7319.4724
II. MATERIALES EN OBRA
Descripción |  | Unidad | Precio-Unit. | Cantidad | Valor-Unit.
CONCRETO SIMPLE DE 3000 PSI |  | M3 | 304127.505 | 0.4 | 121651.002
PUNTILLA (PROMEDIO) |  | LB | 2588.3333 | 1.5 | 3882.5
ALAMBRE NEGRO |  | KG | 6176 | 0.3 | 1852.8
TABLA PARA FORMALETA DE 1" X 10" X 2,9 M |  | M | 4666.67 | 3.5 | 16333.345
VARILLON DE SAJO |  | M | 1300 | 3.5 | 4550
rejilla vibro compactada de 1,05x0,46x0,12m |  | UND | 456167 | 1 | 456167
[5 empty] | Sub-Total | 604436.647
III. TRANSPORTES
Material | Vol. Peso ó Cant. | Distancia | M3-Km | Tarifa | Valor-Unit.
[5 empty] | Sub-Total | 0
IV. MANO DE OBRA
Trabajador | Jornal | Prestaciones | Jornal Total | Rendimiento | Valor-Unit.
AYUDANTES (1) | 32688.5667 | 180.6% | 59022.9407 | 0.72235 | 42635.49
OFICIAL (1) | 53170.6367 | 172.4% | 91677.6734 | 0.33333 | 30559.2335
[5 empty] | Sub-Total | 73194.7235
|  |  | Total Costo Directo |  |  | 684950.8428
V. COSTOS INDIRECTOS
Descripción |  |  |  | Porcentaje | Valor Total
ADMINISTRACION |  |  |  | 15% | 102742.6264
IMPREVISTOS |  |  |  | 5% | 34247.5421
UTILIDAD |  |  |  | 5% | 34247.5421
[5 empty] | Sub-Total | 171237.7107
|  | Precio unitario total aproximado al peso |  |  |  | 856189

## 19,1,12
EMPRESA IBAGUEREÑA DE ACUEDUCTO Y ALCANTARILLADO
ANÁLISIS DE PRECIOS UNITARIOS
IBAL S.A E.S.P OFICIAL
CONSTRUCCION DE POZOS DE NSPECCION (DIAMETRO 1.20 Mts) |  |  |  |  | ESPECIFICACIÓN: 19,1,12
ITEM: CAMARA DE CAIDA DIAMETRO 8" REVESTIDA EN CONCRETO, MALLA CON VENA |  |  |  |  | UNIDAD : ML
I. EQUIPO
Descripción |  | Tipo | Tarifa/Hora | Rendimiento | Valor-Unit.
HERRAMIENTA MENOR (10%MO) |  |  |  |  | 5662.536
[5 empty] | Sub-Total | 5662.536
II. MATERIALES EN OBRA
Descripción |  | Unidad | Precio-Unit. | Cantidad | Valor-Unit.
CONCRETO SIMPLE DE 3000 PSI (incluye malla con vena) |  | M3 | 304127.505 | 0.25 | 76031.8762
TUBO PLASTICO DE 8" |  | ML | 43400.2778 | 1 | 43400.2778
[5 empty] | Sub-Total | 119432.154
III. TRANSPORTES
Material | Vol. Peso ó Cant. | Distancia | M3-Km | Tarifa | Valor-Unit.
[5 empty] | Sub-Total | 0
IV. MANO DE OBRA
Trabajador | Jornal | Prestaciones | Jornal Total | Rendimiento | Valor-Unit.
AYUDANTES (2) | 65377.1333 | 180.6% | 118045.8815 | 0.27 | 31872.388
OFICIAL (1) | 53170.6367 | 172.4% | 91677.6734 | 0.27 | 24752.9718
[5 empty] | Sub-Total | 56625.3598
|  |  | Total Costo Directo |  |  | 181720.0498
V. COSTOS INDIRECTOS
Descripción |  |  |  | Porcentaje | Valor Total
ADMINISTRACION |  |  |  | 15% | 27258.0075
IMPREVISTOS |  |  |  | 5% | 9086.0025
UTILIDAD |  |  |  | 5% | 9086.0025
[5 empty] | Sub-Total | 45430.0125
|  | Precio unitario total aproximado al peso |  |  |  | 227150

## 19,1,13
EMPRESA IBAGUEREÑA DE ACUEDUCTO Y ALCANTARILLADO
ANÁLISIS DE PRECIOS UNITARIOS
IBAL S.A E.S.P OFICIAL
CONSTRUCCION DE POZOS DE NSPECCION (DIAMETRO 1.20 Mts) |  |  |  |  | ESPECIFICACIÓN: 19,1,13
ITEM: CAMARA DE CAIDA DIAMETRO 12" REVESTIDA EN CONCRETO, MALLA CON VENA |  |  |  |  | UNIDAD : ML
I. EQUIPO
Descripción |  | Tipo | Tarifa/Hora | Rendimiento | Valor-Unit.
HERRAMIENTA MENOR (10%MO) |  |  |  |  | 6291.7066
[5 empty] | Sub-Total | 6291.7066
II. MATERIALES EN OBRA
Descripción |  | Unidad | Precio-Unit. | Cantidad | Valor-Unit.
CONCRETO SIMPLE DE 3000 PSI (incluye malla con vena) |  | M3 | 304127.505 | 0.25 | 76031.8762
TUBO PLASTICO DE 12" |  | ML | 93813.3333 | 1 | 93813.3333
[5 empty] | Sub-Total | 169845.2096
III. TRANSPORTES
Material | Vol. Peso ó Cant. | Distancia | M3-Km | Tarifa | Valor-Unit.
[5 empty] | Sub-Total | 0
IV. MANO DE OBRA
Trabajador | Jornal | Prestaciones | Jornal Total | Rendimiento | Valor-Unit.
AYUDANTES (2) | 65377.1333 | 180.6% | 118045.8815 | 0.3 | 35413.7644
OFICIAL (1) | 53170.6367 | 172.4% | 91677.6734 | 0.3 | 27503.302
[5 empty] | Sub-Total | 62917.0665
|  |  | Total Costo Directo |  |  | 239053.9827
V. COSTOS INDIRECTOS
Descripción |  |  |  | Porcentaje | Valor Total
ADMINISTRACION |  |  |  | 15% | 35858.0974
IMPREVISTOS |  |  |  | 5% | 11952.6991
UTILIDAD |  |  |  | 5% | 11952.6991
[5 empty] | Sub-Total | 59763.4957
|  | Precio unitario total aproximado al peso |  |  |  | 298817

## 19,1,14
EMPRESA IBAGUEREÑA DE ACUEDUCTO Y ALCANTARILLADO
ANÁLISIS DE PRECIOS UNITARIOS
IBAL S.A E.S.P OFICIAL
CONSTRUCCION DE POZOS DE NSPECCION (DIAMETRO 1.20 Mts) |  |  |  |  | ESPECIFICACIÓN: 19,1,14
ITEM: CILINDRO EN CONCRETO DE 3000 PSI e=0,20 M |  |  |  |  | UNIDAD : M3
I. EQUIPO
Descripción |  | Tipo | Tarifa/Hora | Rendimiento | Valor-Unit.
FORMALETA METALICA CONICA |  | GB | 10000 | 1 | 10000
HERRAMIENTA MENOR (10%MO) |  |  |  |  | 26874.6503
[5 empty] | Sub-Total | 36874.6503
II. MATERIALES EN OBRA
Descripción |  | Unidad | Precio-Unit. | Cantidad | Valor-Unit.
CONCRETO SIMPLE DE 3000 PSI |  | M3 | 304127.505 | 0.63 | 191600.3281
[5 empty] | Sub-Total | 191600.3281
III. TRANSPORTES
Material | Vol. Peso ó Cant. | Distancia | M3-Km | Tarifa | Valor-Unit.
[5 empty] | Sub-Total | 0
IV. MANO DE OBRA
Trabajador | Jornal | Prestaciones | Jornal Total | Rendimiento | Valor-Unit.
AYUDANTES (3) | 98065.7 | 180.6% | 177068.8222 | 1 | 177068.83
OFICIAL (1) | 53170.6367 | 172.4% | 91677.6734 | 1 | 91677.6734
[5 empty] | Sub-Total | 268746.5034
|  |  | Total Costo Directo |  |  | 497221.4819
V. COSTOS INDIRECTOS
Descripción |  |  |  | Porcentaje | Valor Total
ADMINISTRACION |  |  |  | 15% | 74583.2223
IMPREVISTOS |  |  |  | 5% | 24861.0741
UTILIDAD |  |  |  | 5% | 24861.0741
[5 empty] | Sub-Total | 124305.3705
|  | Precio unitario total aproximado al peso |  |  |  | 621527

## 19,1,15
EMPRESA IBAGUEREÑA DE ACUEDUCTO Y ALCANTARILLADO
ANÁLISIS DE PRECIOS UNITARIOS
IBAL S.A E.S.P OFICIAL
CONSTRUCCION DE POZOS DE NSPECCION (DIAMETRO 1.20 Mts) |  |  |  |  | ESPECIFICACIÓN: 19,1,15
ITEM: CUNETA SECCION L EN CONCRETO SIMPLE 3000 PSI INCLUYE BASE EN RECEBO COMPACTADO e=0,10 Mts |  |  |  |  | UNIDAD : ML
I. EQUIPO
Descripción |  | Tipo | Tarifa/Hora | Rendimiento | Valor-Unit.
FORMALETA METALICA |  | ML | 1500 | 0.15 | 10000
HERRAMIENTA MENOR (10%MO) |  |  |  |  | 8062.3949
RANA |  | DIA | 40267 | 0.05 | 2013.35
[5 empty] | Sub-Total | 20075.7449
II. MATERIALES EN OBRA
Descripción |  | Unidad | Precio-Unit. | Cantidad | Valor-Unit.
CONCRETO SIMPLE DE 3000 PSI |  | M3 | 304127.505 | 0.05 | 15206.3752
RECEBO TIPO B200 |  | M3 | 33310.3094 | 0.05 | 1665.5155
[5 empty] | Sub-Total | 16871.8907
III. TRANSPORTES
Material | Vol. Peso ó Cant. | Distancia | M3-Km | Tarifa | Valor-Unit.
[5 empty] | Sub-Total | 0
IV. MANO DE OBRA
Trabajador | Jornal | Prestaciones | Jornal Total | Rendimiento | Valor-Unit.
AYUDANTES (3) | 98065.7 | 180.6% | 177068.8222 | 0.3 | 53120.6467
OFICIAL (1) | 53170.6367 | 172.4% | 91677.6734 | 0.3 | 27503.302
[5 empty] | Sub-Total | 80623.9487
|  |  | Total Costo Directo |  |  | 117571.5843
V. COSTOS INDIRECTOS
Descripción |  |  |  | Porcentaje | Valor Total
ADMINISTRACION |  |  |  | 15% | 17635.7376
IMPREVISTOS |  |  |  | 5% | 5878.5792
UTILIDAD |  |  |  | 5% | 5878.5792
[5 empty] | Sub-Total | 29392.8961
|  | Precio unitario total aproximado al peso |  |  |  | 146964

## 19,2,1
EMPRESA IBAGUEREÑA DE ACUEDUCTO Y ALCANTARILLADO
ANÁLISIS DE PRECIOS UNITARIOS
IBAL S.A E.S.P OFICIAL
CONSTRUCCION DE POZOS DE NSPECCION (DIAMETRO 1.50 Mts) |  |  |  |  | ESPECIFICACIÓN: 19,2,1
ITEM: BASE Y CAÑUELA EN CONCRETO DE 3000 PSI e=0,30 Mts |  |  |  |  | UNIDAD : UND
I. EQUIPO
Descripción |  | Tipo | Tarifa/Hora | Rendimiento | Valor-Unit.
HERRAMIENTA MENOR (10%MO) |  |  |  |  | 20972.2673
[5 empty] | Sub-Total | 20972.2673
II. MATERIALES EN OBRA
Descripción |  | Unidad | Precio-Unit. | Cantidad | Valor-Unit.
CONCRETO SIMPLE DE 3000 PSI |  | M3 | 304127.505 | 1.06 | 322375.1553
TABLA PARA FORMALETA DE 1"X10"X2,9M |  | M | 4666.67 | 4 | 18666.68
LISTON SAJO DE 5X3 CM X 2,5 M (varilla) |  | M | 1300 | 2 | 2600
PUNTILLA (PROMEDIO) |  | LB | 2588.3333 | 0.2 | 517.6667
[5 empty] | Sub-Total | 344159.502
III. TRANSPORTES
Material | Vol. Peso ó Cant. | Distancia | M3-Km | Tarifa | Valor-Unit.
[5 empty] | Sub-Total | 0
IV. MANO DE OBRA
Trabajador | Jornal | Prestaciones | Jornal Total | Rendimiento | Valor-Unit.
AYUDANTES (2) | 65377.1333 | 180.6% | 118045.8815 | 0.99999 | 118045
OFICIAL (1) | 53170.6367 | 172.4% | 91677.6734 | 1 | 91677.6734
[5 empty] | Sub-Total | 209722.6734
|  |  | Total Costo Directo |  |  | 574854.4428
V. COSTOS INDIRECTOS
Descripción |  |  |  | Porcentaje | Valor Total
ADMINISTRACION |  |  |  | 15% | 86228.1664
IMPREVISTOS |  |  |  | 5% | 28742.7221
UTILIDAD |  |  |  | 5% | 28742.7221
[5 empty] | Sub-Total | 143713.6107
|  | Precio unitario total aproximado al peso |  |  |  | 718568

## 19,2,2
EMPRESA IBAGUEREÑA DE ACUEDUCTO Y ALCANTARILLADO
ANÁLISIS DE PRECIOS UNITARIOS
IBAL S.A E.S.P OFICIAL
CONSTRUCCION DE POZOS DE NSPECCION (DIAMETRO 1.50 Mts) |  |  |  |  | ESPECIFICACIÓN: 19,2,2
ITEM: PAÑETE INTERIOR |  |  |  |  | UNIDAD : ML
I. EQUIPO
Descripción |  | Tipo | Tarifa/Hora | Rendimiento | Valor-Unit.
HERRAMIENTA MENOR (10%MO) |  |  |  |  | 10486.1777
[5 empty] | Sub-Total | 10486.1777
II. MATERIALES EN OBRA
Descripción |  | Unidad | Precio-Unit. | Cantidad | Valor-Unit.
MORTERO 1:4 |  | M3 | 276395 | 0.09 | 0.09
[5 empty] | Sub-Total | 0.09
III. TRANSPORTES
Material | Vol. Peso ó Cant. | Distancia | M3-Km | Tarifa | Valor-Unit.
[5 empty] | Sub-Total | 0
IV. MANO DE OBRA
Trabajador | Jornal | Prestaciones | Jornal Total | Rendimiento | Valor-Unit.
AYUDANTES (2) | 65377.1333 | 180.6% | 118045.8815 | 0.5 | 59022.9407
OFICIAL (1) | 53170.6367 | 172.4% | 91677.6734 | 0.5 | 45838.8367
[5 empty] | Sub-Total | 104861.7775
|  |  | Total Costo Directo |  |  | 115348.0452
V. COSTOS INDIRECTOS
Descripción |  |  |  | Porcentaje | Valor Total
ADMINISTRACION |  |  |  | 15% | 17302.2068
IMPREVISTOS |  |  |  | 5% | 5767.4023
UTILIDAD |  |  |  | 5% | 5767.4023
[5 empty] | Sub-Total | 28837.0113
|  | Precio unitario total aproximado al peso |  |  |  | 144185

## 19,2,3
EMPRESA IBAGUEREÑA DE ACUEDUCTO Y ALCANTARILLADO
ANÁLISIS DE PRECIOS UNITARIOS
IBAL S.A E.S.P OFICIAL
CONSTRUCCION DE POZOS DE NSPECCION (DIAMETRO 1.50 Mts) |  |  |  |  | ESPECIFICACIÓN: 19,2,3
ITEM: CILINDRO EN LADRILLO e=0,30 Mts |  |  |  |  | UNIDAD : ML
I. EQUIPO
Descripción |  | Tipo | Tarifa/Hora | Rendimiento | Valor-Unit.
HERRAMIENTA MENOR (10%MO) |  |  |  |  | 12975.3343
[5 empty] | Sub-Total | 12975.3343
II. MATERIALES EN OBRA
Descripción |  | Unidad | Precio-Unit. | Cantidad | Valor-Unit.
MORTERO 1:4 |  | M3 | 276395 | 0.45 | 0.09
LADRILLO TOLETE COMUN |  | UND | 540 | 490 | 264600
[5 empty] | Sub-Total | 264600.09
III. TRANSPORTES
Material | Vol. Peso ó Cant. | Distancia | M3-Km | Tarifa | Valor-Unit.
[5 empty] | Sub-Total | 0
IV. MANO DE OBRA
Trabajador | Jornal | Prestaciones | Jornal Total | Rendimiento | Valor-Unit.
AYUDANTES (2) | 65377.1333 | 180.6% | 118045.8815 | 0.71087 | 83914.87
OFICIAL (1) | 53170.6367 | 172.4% | 91677.6734 | 0.5 | 45838.4731
[5 empty] | Sub-Total | 129753.3431
|  |  | Total Costo Directo |  |  | 407328.7674
V. COSTOS INDIRECTOS
Descripción |  |  |  | Porcentaje | Valor Total
ADMINISTRACION |  |  |  | 15% | 61099.3151
IMPREVISTOS |  |  |  | 5% | 20366.4384
UTILIDAD |  |  |  | 5% | 20366.4384
[5 empty] | Sub-Total | 101832.1918
|  | Precio unitario total aproximado al peso |  |  |  | 509161

## 19,2,4
EMPRESA IBAGUEREÑA DE ACUEDUCTO Y ALCANTARILLADO
ANÁLISIS DE PRECIOS UNITARIOS
IBAL S.A E.S.P OFICIAL
CONSTRUCCION DE POZOS DE NSPECCION (DIAMETRO 1.50 Mts) |  |  |  |  | ESPECIFICACIÓN: 19,2,4
ITEM: CONO DE REDUCCION H=0,90 Mts |  |  |  |  | UNIDAD : UND
I. EQUIPO
Descripción |  | Tipo | Tarifa/Hora | Rendimiento | Valor-Unit.
HERRAMIENTA MENOR (10%MO) |  |  |  |  | 16132.6021
[5 empty] | Sub-Total | 16132.6021
II. MATERIALES EN OBRA
Descripción |  | Unidad | Precio-Unit. | Cantidad | Valor-Unit.
MORTERO 1:4 |  | M3 | 276395 | 0.18 | 49751.1
LADRILLO TOLETE COMUN |  | UND | 540 | 300 | 162000
[5 empty] | Sub-Total | 211751.1
III. TRANSPORTES
Material | Vol. Peso ó Cant. | Distancia | M3-Km | Tarifa | Valor-Unit.
[5 empty] | Sub-Total | 0
IV. MANO DE OBRA
Trabajador | Jornal | Prestaciones | Jornal Total | Rendimiento | Valor-Unit.
AYUDANTES (2) | 65377.1333 | 180.6% | 118045.8815 | 0.76923 | 90804.52
OFICIAL (1) | 53170.6367 | 172.4% | 91677.6734 | 0.76923 | 70521.5014
[5 empty] | Sub-Total | 161326.0214
|  |  | Total Costo Directo |  |  | 389209.7235
V. COSTOS INDIRECTOS
Descripción |  |  |  | Porcentaje | Valor Total
ADMINISTRACION |  |  |  | 15% | 58381.4585
IMPREVISTOS |  |  |  | 5% | 19460.4862
UTILIDAD |  |  |  | 5% | 19460.4862
[5 empty] | Sub-Total | 97302.4309
|  | Precio unitario total aproximado al peso |  |  |  | 486512

## 20,1
EMPRESA IBAGUEREÑA DE ACUEDUCTO Y ALCANTARILLADO
ANÁLISIS DE PRECIOS UNITARIOS
IBAL S.A E.S.P OFICIAL
ESPECIFICACIÓN: 20,1
ITEM: SEÑALIZACION EN GUADUA C/3 Mts Y POLISOMBRA DE h=2 Mts |  |  |  |  | UNIDAD : ML
I. EQUIPO
Descripción |  | Tipo | Tarifa/Hora | Rendimiento | Valor-Unit.
HERRAMIENTA MENOR (10%mo) |  |  |  |  | 815.153
[5 empty] | Sub-Total | 815.153
II. MATERIALES EN OBRA
Descripción |  | Unidad | Precio-Unit. | Cantidad | Valor-Unit.
GUADUA |  | UND | 9833.3333 | 0.3 | 2950
POLISOMBRA |  | M | 1583.3333 | 1 | 1583.3333
[5 empty] | Sub-Total | 4533.3333
III. TRANSPORTES
Material | Vol. Peso ó Cant. | Distancia | M3-Km | Tarifa | Valor-Unit.
[5 empty] | Sub-Total | 0
IV. MANO DE OBRA
Trabajador | Jornal | Prestaciones | Jornal Total | Rendimiento | Valor-Unit.
AYUDANTES (2) | 32688.5667 | 180.6% | 59022.9407 | 0.13811 | 8151.53
[5 empty] | Sub-Total | 8151.53
|  |  | Total Costo Directo |  |  | 13500.0163
V. COSTOS INDIRECTOS
Descripción |  |  |  | Porcentaje | Valor Total
ADMINISTRACION |  |  |  | 15% | 2025.0025
IMPREVISTOS |  |  |  | 5% | 675.0008
UTILIDAD |  |  |  | 5% | 675.0008
[5 empty] | Sub-Total | 3375.0041
|  | Precio unitario total aproximado al peso |  |  |  | 16875

## 20,2
EMPRESA IBAGUEREÑA DE ACUEDUCTO Y ALCANTARILLADO
ANÁLISIS DE PRECIOS UNITARIOS
IBAL S.A E.S.P OFICIAL
(OTROS) |  |  |  |  | ESPECIFICACIÓN: 20,2
ITEM: Malla reflectiva color naranja h=1.0m |  |  |  |  | UNIDAD : m
I. EQUIPO
Descripción |  | Tipo | Tarifa/Hora | Rendimiento | Valor-Unit.
HERRAMIENTA MENOR (10%mo) |  |  |  |  | 50
[5 empty] | Sub-Total | 50
II. MATERIALES EN OBRA
Descripción |  | Unidad | Precio-Unit. | Cantidad | Valor-Unit.
Malla reflectiva color naranja h:1.0m |  | m | 2569 | 1 | 2569
Alambre negro calibre 18 |  | kg | 6038.6667 | 0.02 | 120.7733
[5 empty] | Sub-Total | 2689.7733
III. TRANSPORTES
Material | Vol. Peso ó Cant. | Distancia | M3-Km | Tarifa | Valor-Unit.
[5 empty] | Sub-Total | 0
IV. MANO DE OBRA
Trabajador | Jornal | Prestaciones | Jornal Total | Rendimiento | Valor-Unit.
AYUDANTES (2) | 32688.5667 | 180.6% | 59022.9407 | 0.0084713 | 500
[5 empty] | Sub-Total | 500
|  |  | Total Costo Directo |  |  | 3239.7733
V. COSTOS INDIRECTOS
Descripción |  |  |  | Porcentaje | Valor Total
ADMINISTRACION |  |  |  | 15% | 485.966
IMPREVISTOS |  |  |  | 5% | 161.9887
UTILIDAD |  |  |  | 5% | 161.9887
[5 empty] | Sub-Total | 809.9433
|  | Precio unitario total aproximado al peso |  |  |  | 4050

## 20,3
EMPRESA IBAGUEREÑA DE ACUEDUCTO Y ALCANTARILLADO
ANÁLISIS DE PRECIOS UNITARIOS
IBAL S.A E.S.P OFICIAL
(OTROS) |  |  |  |  | ESPECIFICACIÓN: 20,2
ITEM: Cono vial tipo invias |  |  |  |  | UNIDAD : und
I. EQUIPO
Descripción |  | Tipo | Tarifa/Hora | Rendimiento | Valor-Unit.
HERRAMIENTA MENOR (10%mo) |  |  |  |  | 44.596
[5 empty] | Sub-Total | 44.596
II. MATERIALES EN OBRA
Descripción |  | Unidad | Precio-Unit. | Cantidad | Valor-Unit.
Conos viales de 70 cm Norma Invías |  | und | 45633.3333 | 1 | 45633.3333
[5 empty] | Sub-Total | 45633.3333
III. TRANSPORTES
Material | Vol. Peso ó Cant. | Distancia | M3-Km | Tarifa | Valor-Unit.
[5 empty] | Sub-Total | 0
IV. MANO DE OBRA
Trabajador | Jornal | Prestaciones | Jornal Total | Rendimiento | Valor-Unit.
AYUDANTES (1) | 32688.5667 | 180.6% | 59022.9407 | 0.0075557 | 445.96
[5 empty] | Sub-Total | 445.96
|  |  | Total Costo Directo |  |  | 46123.8893
V. COSTOS INDIRECTOS
Descripción |  |  |  | Porcentaje | Valor Total
ADMINISTRACION |  |  |  | 15% | 6918.5834
IMPREVISTOS |  |  |  | 5% | 2306.1945
UTILIDAD |  |  |  | 5% | 2306.1945
[5 empty] | Sub-Total | 11530.9723
|  | Precio unitario total aproximado al peso |  |  |  | 57655

## 20,4
EMPRESA IBAGUEREÑA DE ACUEDUCTO Y ALCANTARILLADO
ANÁLISIS DE PRECIOS UNITARIOS
IBAL S.A E.S.P OFICIAL
ESPECIFICACIÓN: 20,4
ITEM: SUMINISTRO E INSTALACION LECHO EN ARENA PARA TUBERIA |  |  |  |  | UNIDAD : M3
I. EQUIPO
Descripción |  | Tipo | Tarifa/Hora | Rendimiento | Valor-Unit.
HERRAMIENTA MENOR (10%MO) |  |  |  |  | 944.3671
[5 empty] | Sub-Total | 944.3671
II. MATERIALES EN OBRA
Descripción |  | Unidad | Precio-Unit. | Cantidad | Valor-Unit.
ARENA |  | M3 | 51566.6667 | 1.05 | 54145
[5 empty] | Sub-Total | 54145
III. TRANSPORTES
Material | Vol. Peso ó Cant. | Distancia | M3-Km | Tarifa | Valor-Unit.
[5 empty] | Sub-Total | 0
IV. MANO DE OBRA
Trabajador | Jornal | Prestaciones | Jornal Total | Rendimiento | Valor-Unit.
AYUDANTES (2) | 65377.1333 | 180.6% | 118045.8815 | 0.08 | 9443.6705
[5 empty] | Sub-Total | 9443.6705
|  |  | Total Costo Directo |  |  | 64533.0376
V. COSTOS INDIRECTOS
Descripción |  |  |  | Porcentaje | Valor Total
ADMINISTRACION |  |  |  | 15% | 9679.9556
IMPREVISTOS |  |  |  | 5% | 3226.6519
UTILIDAD |  |  |  | 5% | 3226.6519
[5 empty] | Sub-Total | 16133.2594
|  | Precio unitario total aproximado al peso |  |  |  | 80666

## 20,5
EMPRESA IBAGUEREÑA DE ACUEDUCTO Y ALCANTARILLADO
ANÁLISIS DE PRECIOS UNITARIOS
IBAL S.A E.S.P OFICIAL
ESPECIFICACIÓN: 20,5
ITEM: SUMINISTRO E INSTALACION LECHO EN GRAVA PARA CAMA DE TUBERIA D=1/2 A 3/4 |  |  |  |  | UNIDAD : M3
I. EQUIPO
Descripción |  | Tipo | Tarifa/Hora | Rendimiento | Valor-Unit.
HERRAMIENTA MENOR (10%MO) |  |  |  |  | 1468.0649
[5 empty] | Sub-Total | 1468.0649
II. MATERIALES EN OBRA
Descripción |  | Unidad | Precio-Unit. | Cantidad | Valor-Unit.
Triturado de 1/2 Y/o 3/4 |  | M3 | 81699.8923 | 1 | 81699.8923
[5 empty] | Sub-Total | 81699.8923
III. TRANSPORTES
Material | Vol. Peso ó Cant. | Distancia | M3-Km | Tarifa | Valor-Unit.
[5 empty] | Sub-Total | 0
IV. MANO DE OBRA
Trabajador | Jornal | Prestaciones | Jornal Total | Rendimiento | Valor-Unit.
AYUDANTES (2) | 65377.1333 | 180.6% | 118045.8815 | 0.07 | 8263.2117
OFICIAL (1) | 53170.6367 | 172.4% | 91677.6734 | 0.07 | 6417.4371
[5 empty] | Sub-Total | 14680.6488
|  |  | Total Costo Directo |  |  | 97848.606
V. COSTOS INDIRECTOS
Descripción |  |  |  | Porcentaje | Valor Total
ADMINISTRACION |  |  |  | 15% | 14677.2909
IMPREVISTOS |  |  |  | 5% | 4892.4303
UTILIDAD |  |  |  | 5% | 4892.4303
[5 empty] | Sub-Total | 24462.1515
|  | Precio unitario total aproximado al peso |  |  |  | 122311

## 20,6
EMPRESA IBAGUEREÑA DE ACUEDUCTO Y ALCANTARILLADO
ANÁLISIS DE PRECIOS UNITARIOS
IBAL S.A E.S.P OFICIAL
ESPECIFICACIÓN: 20,6
ITEM: SUMINISTRO E INSTALACION KIT SILLA YEE 8x6" PVC INCLUYE AGARRADERAS CAUCHO Y ADERENCIA |  |  |  |  | UNIDAD : UND
I. EQUIPO
Descripción |  | Tipo | Tarifa/Hora | Rendimiento | Valor-Unit.
HERRAMIENTA MENOR (10%MO) |  |  |  |  | 1883.758
[5 empty] | Sub-Total | 1883.758
II. MATERIALES EN OBRA
Descripción |  | Unidad | Precio-Unit. | Cantidad | Valor-Unit.
KIT SILLA YEE 8x6" PVC |  | UND | 126352.3333 | 1 | 126352.3333
LIMPIADOR PVC 12 ONZAS |  | UND | 15181 | 0.09 | 1366.29
Lubricante |  | LB | 20656 | 0.028 | 578.368
[5 empty] | Sub-Total | 128296.9913
III. TRANSPORTES
Material | Vol. Peso ó Cant. | Distancia | M3-Km | Tarifa | Valor-Unit.
[5 empty] | Sub-Total | 0
IV. MANO DE OBRA
Trabajador | Jornal | Prestaciones | Jornal Total | Rendimiento | Valor-Unit.
AYUDANTES (1) | 32688.5667 | 180.6% | 59022.9407 | 0.125 | 7377.87
OFICIAL (1) | 53170.6367 | 172.4% | 91677.6734 | 0.125 | 11459.71
[5 empty] | Sub-Total | 18837.58
|  |  | Total Costo Directo |  |  | 149018.3293
V. COSTOS INDIRECTOS
Descripción |  |  |  | Porcentaje | Valor Total
ADMINISTRACION |  |  |  | 15% | 22352.7494
IMPREVISTOS |  |  |  | 5% | 7450.9165
UTILIDAD |  |  |  | 5% | 7450.9165
[5 empty] | Sub-Total | 37254.5823
|  | Precio unitario total aproximado al peso |  |  |  | 186273

## 20,7
EMPRESA IBAGUEREÑA DE ACUEDUCTO Y ALCANTARILLADO
ANÁLISIS DE PRECIOS UNITARIOS
IBAL S.A E.S.P OFICIAL
CONSTRUCCION DE POZOS DE NSPECCION (OTROS) |  |  |  |  | ESPECIFICACIÓN: 20,7
ITEM: SUMINISTRO E INSTALACION DE KIT SILLA YEE 10x6" PVC INCLUYE AGARRADERAS CAUCHO Y ADERENCIA |  |  |  |  | UNIDAD : UND
I. EQUIPO
Descripción |  | Tipo | Tarifa/Hora | Rendimiento | Valor-Unit.
HERRAMIENTA MENOR (10%MO) |  |  |  |  | 6990.786
[5 empty] | Sub-Total | 6990.786
II. MATERIALES EN OBRA
Descripción |  | Unidad | Precio-Unit. | Cantidad | Valor-Unit.
KIT SILLA YEE 10x6" PVC |  | UND | 142837 | 1 | 142837
LIMPIADOR PVC 12 ONZAS |  | UND | 15181 | 0.09 | 1366.29
Lubricante |  | LB | 20656 | 0.03 | 619.68
[5 empty] | Sub-Total | 144822.97
III. TRANSPORTES
Material | Vol. Peso ó Cant. | Distancia | M3-Km | Tarifa | Valor-Unit.
[5 empty] | Sub-Total | 0
IV. MANO DE OBRA
Trabajador | Jornal | Prestaciones | Jornal Total | Rendimiento | Valor-Unit.
AYUDANTES (2) | 65377.1333 | 180.6% | 118045.8815 | 0.33333 | 39348.63
OFICIAL (1) | 53170.6367 | 172.4% | 91677.6734 | 0.33333 | 30559.23
[5 empty] | Sub-Total | 69907.86
|  |  | Total Costo Directo |  |  | 221721.616
V. COSTOS INDIRECTOS
Descripción |  |  |  | Porcentaje | Valor Total
ADMINISTRACION |  |  |  | 15% | 33258.2424
IMPREVISTOS |  |  |  | 5% | 11086.0808
UTILIDAD |  |  |  | 5% | 11086.0808
[5 empty] | Sub-Total | 55430.404
|  | Precio unitario total aproximado al peso |  |  |  | 277152

## 20,8
EMPRESA IBAGUEREÑA DE ACUEDUCTO Y ALCANTARILLADO
ANÁLISIS DE PRECIOS UNITARIOS
IBAL S.A E.S.P OFICIAL
CONSTRUCCION DE POZOS DE NSPECCION (OTROS) |  |  |  |  | ESPECIFICACIÓN: 20,8
ITEM: SUMINISTRO E INSTALACION DE KIT SILLA YEE 12x6" PVC INCLUYE AGARRADERAS CAUCHO Y ADERENCIA |  |  |  |  | UNIDAD : UND
I. EQUIPO
Descripción |  | Tipo | Tarifa/Hora | Rendimiento | Valor-Unit.
HERRAMIENTA MENOR (10%MO) |  |  |  |  | 6448.527
[5 empty] | Sub-Total | 6448.527
II. MATERIALES EN OBRA
Descripción |  | Unidad | Precio-Unit. | Cantidad | Valor-Unit.
KIT SILLA YEE 12x6" PVC |  | UND | 214772.3333 | 1 | 214772.3333
LIMPIADOR PVC 12 ONZAS |  | UND | 15181 | 0.09 | 1366.29
Lubricante |  | LB | 20656 | 0.032 | 660.992
[5 empty] | Sub-Total | 216799.6153
III. TRANSPORTES
Material | Vol. Peso ó Cant. | Distancia | M3-Km | Tarifa | Valor-Unit.
[5 empty] | Sub-Total | 0
IV. MANO DE OBRA
Trabajador | Jornal | Prestaciones | Jornal Total | Rendimiento | Valor-Unit.
AYUDANTES (2) | 65377.1333 | 180.6% | 118045.8815 | 0.36451 | 43028.99
OFICIAL (1) | 53170.6367 | 172.4% | 91677.6734 | 0.23404 | 21456.28
[5 empty] | Sub-Total | 64485.27
|  |  | Total Costo Directo |  |  | 287733.4123
V. COSTOS INDIRECTOS
Descripción |  |  |  | Porcentaje | Valor Total
ADMINISTRACION |  |  |  | 15% | 43160.0119
IMPREVISTOS |  |  |  | 5% | 14386.6706
UTILIDAD |  |  |  | 5% | 14386.6706
[5 empty] | Sub-Total | 71933.3531
|  | Precio unitario total aproximado al peso |  |  |  | 359667

## 20,9
EMPRESA IBAGUEREÑA DE ACUEDUCTO Y ALCANTARILLADO
ANÁLISIS DE PRECIOS UNITARIOS
IBAL S.A E.S.P OFICIAL
CONSTRUCCION DE POZOS DE NSPECCION (OTROS) |  |  |  |  | ESPECIFICACIÓN: 20,9
ITEM: SUMINISTRO E INSTALACION DE SILLA YEE 14x6" PVC INCLUYE CAUCHO Y ADERENCIA |  |  |  |  | UNIDAD : UND
I. EQUIPO
Descripción |  | Tipo | Tarifa/Hora | Rendimiento | Valor-Unit.
HERRAMIENTA MENOR (10%MO) |  |  |  |  | 5872.2595
[5 empty] | Sub-Total | 5872.2595
II. MATERIALES EN OBRA
Descripción |  | Unidad | Precio-Unit. | Cantidad | Valor-Unit.
SILLA YEE 14x6" PVC (incluye caucho) |  | UND | 223796.3333 | 1 | 223796.3333
Adhesivo para tubería de pared estructural |  | und | 50000 | 0.2 | 10000
LIMPIADOR PVC 12 ONZAS |  | UND | 15181 | 0.09 | 1366.29
ALAMBRE GALVANIZADO CAL 12 |  | KG | 4166.6667 | 0.015 | 62.5
[5 empty] | Sub-Total | 235225.1233
III. TRANSPORTES
Material | Vol. Peso ó Cant. | Distancia | M3-Km | Tarifa | Valor-Unit.
[5 empty] | Sub-Total | 0
IV. MANO DE OBRA
Trabajador | Jornal | Prestaciones | Jornal Total | Rendimiento | Valor-Unit.
AYUDANTES (2) | 65377.1333 | 180.6% | 118045.8815 | 0.28 | 33052.8468
OFICIAL (1) | 53170.6367 | 172.4% | 91677.6734 | 0.28 | 25669.7486
[5 empty] | Sub-Total | 58722.5954 | 54880.9303
|  |  | Total Costo Directo |  |  | 299819.9782
V. COSTOS INDIRECTOS
Descripción |  |  |  | Porcentaje | Valor Total
ADMINISTRACION |  |  |  | 15% | 44972.9967
IMPREVISTOS |  |  |  | 5% | 14990.9989
UTILIDAD |  |  |  | 5% | 14990.9989
[5 empty] | Sub-Total | 74954.9946
|  | Precio unitario total aproximado al peso |  |  |  | 374775

## 20,10
EMPRESA IBAGUEREÑA DE ACUEDUCTO Y ALCANTARILLADO
ANÁLISIS DE PRECIOS UNITARIOS
IBAL S.A E.S.P OFICIAL
CONSTRUCCION DE POZOS DE NSPECCION (OTROS) |  |  |  |  | ESPECIFICACIÓN: 20,10
ITEM: SUMINISTRO E INSTALACION DE SILLA YEE 16x6" PVC INCLUYE AGARRADERAS CAUCHO Y ADERENCIA |  |  |  |  | UNIDAD : UND
I. EQUIPO
Descripción |  | Tipo | Tarifa/Hora | Rendimiento | Valor-Unit.
HERRAMIENTA MENOR (10%MO) |  |  |  |  | 5872.2595
[5 empty] | Sub-Total | 5872.2595
II. MATERIALES EN OBRA
Descripción |  | Unidad | Precio-Unit. | Cantidad | Valor-Unit.
SILLA YEE 16x6" PVC (incluye caucho) |  | UND | 245384.6667 | 1 | 245384.6667
Adhesivo para tubería de pared estructural |  | und | 50000 | 0.2 | 10000
LIMPIADOR PVC 12 ONZAS |  | UND | 15181 | 0.09 | 1366.29
ALAMBRE GALVANIZADO CAL 12 |  | KG | 4166.6667 | 0.015 | 62.5
[5 empty] | Sub-Total | 256813.4567
III. TRANSPORTES
Material | Vol. Peso ó Cant. | Distancia | M3-Km | Tarifa | Valor-Unit.
[5 empty] | Sub-Total | 0
IV. MANO DE OBRA
Trabajador | Jornal | Prestaciones | Jornal Total | Rendimiento | Valor-Unit.
AYUDANTES (2) | 65377.1333 | 180.6% | 118045.8815 | 0.28 | 33052.8468
OFICIAL (1) | 53170.6367 | 172.4% | 91677.6734 | 0.28 | 25669.7486
[5 empty] | Sub-Total | 58722.5954
|  |  | Total Costo Directo |  |  | 321408.3116
V. COSTOS INDIRECTOS
Descripción |  |  |  | Porcentaje | Valor Total
ADMINISTRACION |  |  |  | 15% | 48211.2467
IMPREVISTOS |  |  |  | 5% | 16070.4156
UTILIDAD |  |  |  | 5% | 16070.4156
[5 empty] | Sub-Total | 80352.0779
|  | Precio unitario total aproximado al peso |  |  |  | 401760

## 20,11
EMPRESA IBAGUEREÑA DE ACUEDUCTO Y ALCANTARILLADO
ANÁLISIS DE PRECIOS UNITARIOS
IBAL S.A E.S.P OFICIAL
CONSTRUCCION DE POZOS DE NSPECCION (OTROS) |  |  |  |  | ESPECIFICACIÓN: 20,11
ITEM: SUMINISTRO E INSTALACION DE SILLA YEE 18x6" PVC INCLUYE AGARRADERAS CAUCHO Y ADERENCIA |  |  |  |  | UNIDAD : UND
I. EQUIPO
Descripción |  | Tipo | Tarifa/Hora | Rendimiento | Valor-Unit.
HERRAMIENTA MENOR (10%MO) |  |  |  |  | 5872.2595
[5 empty] | Sub-Total | 5872.2595
II. MATERIALES EN OBRA
Descripción |  | Unidad | Precio-Unit. | Cantidad | Valor-Unit.
SILLA YEE 18x6" PVC (incluye caucho) |  | UND | 262464.6667 | 1 | 262464.6667
Adhesivo para tubería de pared estructural |  | und | 50000 | 0.2 | 10000
LIMPIADOR PVC 12 ONZAS |  | UND | 15181 | 0.09 | 1366.29
ALAMBRE GALVANIZADO CAL 12 |  | KG | 4166.6667 | 0.015 | 62.5
[5 empty] | Sub-Total | 273893.4567
III. TRANSPORTES
Material | Vol. Peso ó Cant. | Distancia | M3-Km | Tarifa | Valor-Unit.
[5 empty] | Sub-Total | 0
IV. MANO DE OBRA
Trabajador | Jornal | Prestaciones | Jornal Total | Rendimiento | Valor-Unit.
AYUDANTES (2) | 65377.1333 | 180.6% | 118045.8815 | 0.28 | 33052.8468
OFICIAL (1) | 53170.6367 | 172.4% | 91677.6734 | 0.28 | 25669.7486
[5 empty] | Sub-Total | 58722.5954
|  |  | Total Costo Directo |  |  | 338488.3116
V. COSTOS INDIRECTOS
Descripción |  |  |  | Porcentaje | Valor Total
ADMINISTRACION |  |  |  | 15% | 50773.2467
IMPREVISTOS |  |  |  | 5% | 16924.4156
UTILIDAD |  |  |  | 5% | 16924.4156
[5 empty] | Sub-Total | 84622.0779
|  | Precio unitario total aproximado al peso |  |  |  | 423110

## 20,12
EMPRESA IBAGUEREÑA DE ACUEDUCTO Y ALCANTARILLADO
ANÁLISIS DE PRECIOS UNITARIOS
IBAL S.A E.S.P OFICIAL
CONSTRUCCION DE POZOS DE NSPECCION (OTROS) |  |  |  |  | ESPECIFICACIÓN: 20,12
ITEM: SUMINISTRO E INSTALACION DE SILLA YEE 20x6" PVC INCLUYE AGARRADERAS CAUCHO Y ADERENCIA |  |  |  |  | UNIDAD : UND
I. EQUIPO
Descripción |  | Tipo | Tarifa/Hora | Rendimiento | Valor-Unit.
HERRAMIENTA MENOR (10%MO) |  |  |  |  | 5872.2595
[5 empty] | Sub-Total | 5872.2595
II. MATERIALES EN OBRA
Descripción |  | Unidad | Precio-Unit. | Cantidad | Valor-Unit.
SILLA YEE 20x6" PVC (incluye caucho) |  | UND | 400388.6667 | 1 | 400388.6667
Adhesivo para tubería de pared estructural |  | und | 50000 | 0.2 | 10000
LIMPIADOR PVC 12 ONZAS |  | UND | 15181 | 0.09 | 1366.29
ALAMBRE GALVANIZADO CAL 12 |  | KG | 4166.6667 | 0.015 | 62.5
[5 empty] | Sub-Total | 411817.4567
III. TRANSPORTES
Material | Vol. Peso ó Cant. | Distancia | M3-Km | Tarifa | Valor-Unit.
[5 empty] | Sub-Total | 0
IV. MANO DE OBRA
Trabajador | Jornal | Prestaciones | Jornal Total | Rendimiento | Valor-Unit.
AYUDANTES (2) | 65377.1333 | 180.6% | 118045.8815 | 0.28 | 33052.8468
OFICIAL (1) | 53170.6367 | 172.4% | 91677.6734 | 0.28 | 25669.7486
[5 empty] | Sub-Total | 58722.5954
|  |  | Total Costo Directo |  |  | 476412.3116
V. COSTOS INDIRECTOS
Descripción |  |  |  | Porcentaje | Valor Total
ADMINISTRACION |  |  |  | 15% | 71461.8467
IMPREVISTOS |  |  |  | 5% | 23820.6156
UTILIDAD |  |  |  | 5% | 23820.6156
[5 empty] | Sub-Total | 119103.0779
|  | Precio unitario total aproximado al peso |  |  |  | 595515

## 20,13
EMPRESA IBAGUEREÑA DE ACUEDUCTO Y ALCANTARILLADO
ANÁLISIS DE PRECIOS UNITARIOS
IBAL S.A E.S.P OFICIAL
CONSTRUCCION DE POZOS DE NSPECCION (OTROS) |  |  |  |  | ESPECIFICACIÓN: 20,13
ITEM: SUMINISTRO E INSTALACION DE SILLA YEE 24x6" PVC INCLUYE AGARRADERAS CAUCHO Y ADERENCIA |  |  |  |  | UNIDAD : UND
I. EQUIPO
Descripción |  | Tipo | Tarifa/Hora | Rendimiento | Valor-Unit.
HERRAMIENTA MENOR (10%MO) |  |  |  |  | 5872.2595
[5 empty] | Sub-Total | 5872.2595
II. MATERIALES EN OBRA
Descripción |  | Unidad | Precio-Unit. | Cantidad | Valor-Unit.
SILLA YEE 24x6" PVC (incluye caucho) |  | UND | 328643 | 1 | 328643
Adhesivo para tubería de pared estructural |  | und | 50000 | 0.2 | 10000
LIMPIADOR PVC 12 ONZAS |  | UND | 15181 | 0.09 | 1366.29
ALAMBRE GALVANIZADO CAL 12 |  | KG | 4166.6667 | 0.015 | 62.5
[5 empty] | Sub-Total | 340071.79
III. TRANSPORTES
Material | Vol. Peso ó Cant. | Distancia | M3-Km | Tarifa | Valor-Unit.
[5 empty] | Sub-Total | 0
IV. MANO DE OBRA
Trabajador | Jornal | Prestaciones | Jornal Total | Rendimiento | Valor-Unit.
AYUDANTES (2) | 65377.1333 | 180.6% | 118045.8815 | 0.28 | 33052.8468
OFICIAL (1) | 53170.6367 | 172.4% | 91677.6734 | 0.28 | 25669.7486
[5 empty] | Sub-Total | 58722.5954
|  |  | Total Costo Directo |  |  | 404666.6449
V. COSTOS INDIRECTOS
Descripción |  |  |  | Porcentaje | Valor Total
ADMINISTRACION |  |  |  | 15% | 60699.9967
IMPREVISTOS |  |  |  | 5% | 20233.3322
UTILIDAD |  |  |  | 5% | 20233.3322
[5 empty] | Sub-Total | 101166.6612
|  | Precio unitario total aproximado al peso |  |  |  | 505833

## 20,14
EMPRESA IBAGUEREÑA DE ACUEDUCTO Y ALCANTARILLADO
ANÁLISIS DE PRECIOS UNITARIOS
IBAL S.A E.S.P OFICIAL
CONSTRUCCION DE POZOS DE NSPECCION (OTROS) |  |  |  |  | ESPECIFICACIÓN: 20,14
ITEM: SUMINISTRO E INSTALACION DE SILLA YEES EN CONCRETO DE 8X6" |  |  |  |  | UNIDAD : UND
I. EQUIPO
Descripción |  | Tipo | Tarifa/Hora | Rendimiento | Valor-Unit.
HERRAMIENTA MENOR (10%MO) |  |  |  |  | 3878.737
[5 empty] | Sub-Total | 3878.737
II. MATERIALES EN OBRA
Descripción |  | Unidad | Precio-Unit. | Cantidad | Valor-Unit.
YEES EN CONCRETO 8x6" |  | UND | 102776 | 1 | 102776
[5 empty] | Sub-Total | 102776
III. TRANSPORTES
Material | Vol. Peso ó Cant. | Distancia | M3-Km | Tarifa | Valor-Unit.
[5 empty] | Sub-Total | 0
IV. MANO DE OBRA
Trabajador | Jornal | Prestaciones | Jornal Total | Rendimiento | Valor-Unit.
AYUDANTES (2) | 65377.1333 | 180.6% | 118045.8815 | 0.18495 | 21832
OFICIAL (1) | 53170.6367 | 172.4% | 91677.6734 | 0.18495 | 16955.37
[5 empty] | Sub-Total | 38787.37
|  |  | Total Costo Directo |  |  | 145442.107
V. COSTOS INDIRECTOS
Descripción |  |  |  | Porcentaje | Valor Total
ADMINISTRACION |  |  |  | 15% | 21816.316
IMPREVISTOS |  |  |  | 5% | 7272.1053
UTILIDAD |  |  |  | 5% | 7272.1053
[5 empty] | Sub-Total | 36360.5267
|  | Precio unitario total aproximado al peso |  |  |  | 181803

## 20,15
EMPRESA IBAGUEREÑA DE ACUEDUCTO Y ALCANTARILLADO
ANÁLISIS DE PRECIOS UNITARIOS
IBAL S.A E.S.P OFICIAL
CONSTRUCCION DE POZOS DE NSPECCION (OTROS) |  |  |  |  | ESPECIFICACIÓN: 20,15
ITEM: SUMINISTRO E INSTALACION DE SILLA YEES EN CONCRETO DE 10X6" |  |  |  |  | UNIDAD : UND
I. EQUIPO
Descripción |  | Tipo | Tarifa/Hora | Rendimiento | Valor-Unit.
HERRAMIENTA MENOR (10%MO) |  |  |  |  | 4854.713
[5 empty] | Sub-Total | 4854.713
II. MATERIALES EN OBRA
Descripción |  | Unidad | Precio-Unit. | Cantidad | Valor-Unit.
YEES EN CONCRETO 10x6" |  | UND | 154960.5 | 1 | 154960.5
[5 empty] | Sub-Total | 154960.5
III. TRANSPORTES
Material | Vol. Peso ó Cant. | Distancia | M3-Km | Tarifa | Valor-Unit.
[5 empty] | Sub-Total | 0
IV. MANO DE OBRA
Trabajador | Jornal | Prestaciones | Jornal Total | Rendimiento | Valor-Unit.
AYUDANTES (2) | 65377.1333 | 180.6% | 118045.8815 | 0.23148 | 27325.44
OFICIAL (1) | 53170.6367 | 172.4% | 91677.6734 | 0.23148 | 21221.69
[5 empty] | Sub-Total | 48547.13
|  |  | Total Costo Directo |  |  | 208362.343
V. COSTOS INDIRECTOS
Descripción |  |  |  | Porcentaje | Valor Total
ADMINISTRACION |  |  |  | 15% | 31254.3514
IMPREVISTOS |  |  |  | 5% | 10418.1172
UTILIDAD |  |  |  | 5% | 10418.1172
[5 empty] | Sub-Total | 52090.5857
|  | Precio unitario total aproximado al peso |  |  |  | 260453

## 20,16
EMPRESA IBAGUEREÑA DE ACUEDUCTO Y ALCANTARILLADO
ANÁLISIS DE PRECIOS UNITARIOS
IBAL S.A E.S.P OFICIAL
CONSTRUCCION DE POZOS DE NSPECCION (OTROS) |  |  |  |  | ESPECIFICACIÓN: 20,16
ITEM: SUMINISTRO E INSTALACION DE SILLA YEES EN CONCRETO DE 12X6" |  |  |  |  | UNIDAD : UND
I. EQUIPO
Descripción |  | Tipo | Tarifa/Hora | Rendimiento | Valor-Unit.
HERRAMIENTA MENOR (10%MO) |  |  |  |  | 5729.5
[5 empty] | Sub-Total | 5729.5
II. MATERIALES EN OBRA
Descripción |  | Unidad | Precio-Unit. | Cantidad | Valor-Unit.
YEES EN CONCRETO 12x6" |  | UND | 211014.5 | 1 | 211014.5
[5 empty] | Sub-Total | 211014.5
III. TRANSPORTES
Material | Vol. Peso ó Cant. | Distancia | M3-Km | Tarifa | Valor-Unit.
[5 empty] | Sub-Total | 0
IV. MANO DE OBRA
Trabajador | Jornal | Prestaciones | Jornal Total | Rendimiento | Valor-Unit.
AYUDANTES (2) | 65377.1333 | 180.6% | 118045.8815 | 0.23684 | 27958.1445
OFICIAL (1) | 53170.6367 | 172.4% | 91677.6734 | 0.32 | 29336.8555
[5 empty] | Sub-Total | 57295
|  |  | Total Costo Directo |  |  | 274039
V. COSTOS INDIRECTOS
Descripción |  |  |  | Porcentaje | Valor Total
ADMINISTRACION |  |  |  | 15% | 41105.85
IMPREVISTOS |  |  |  | 5% | 13701.95
UTILIDAD |  |  |  | 5% | 13701.95
[5 empty] | Sub-Total | 68509.75
|  | Precio unitario total aproximado al peso |  |  |  | 342549

## 20,17
EMPRESA IBAGUEREÑA DE ACUEDUCTO Y ALCANTARILLADO
ANÁLISIS DE PRECIOS UNITARIOS
IBAL S.A E.S.P OFICIAL
CONSTRUCCION DE POZOS DE NSPECCION (OTROS) |  |  |  |  | ESPECIFICACIÓN: 20,17
ITEM: SUMINISTRO E INSTALACION DE SILLA YEES EN CONCRETO DE 14X6" |  |  |  |  | UNIDAD : UND
I. EQUIPO
Descripción |  | Tipo | Tarifa/Hora | Rendimiento | Valor-Unit.
HERRAMIENTA MENOR (10%MO) |  |  |  |  | 6302.45
[5 empty] | Sub-Total | 6302.45
II. MATERIALES EN OBRA
Descripción |  | Unidad | Precio-Unit. | Cantidad | Valor-Unit.
YEES EN CONCRETO 14x6" |  | UND | 237206.5 | 1 | 237206.5
[5 empty] | Sub-Total | 237206.5
III. TRANSPORTES
Material | Vol. Peso ó Cant. | Distancia | M3-Km | Tarifa | Valor-Unit.
[5 empty] | Sub-Total | 0
IV. MANO DE OBRA
Trabajador | Jornal | Prestaciones | Jornal Total | Rendimiento | Valor-Unit.
AYUDANTES (2) | 65377.1333 | 180.6% | 118045.8815 | 0.28538 | 33687.6445
OFICIAL (1) | 53170.6367 | 172.4% | 91677.6734 | 0.32 | 29336.8555
[5 empty] | Sub-Total | 63024.5
|  |  | Total Costo Directo |  |  | 306533.45
V. COSTOS INDIRECTOS
Descripción |  |  |  | Porcentaje | Valor Total
ADMINISTRACION |  |  |  | 15% | 45980.0175
IMPREVISTOS |  |  |  | 5% | 15326.6725
UTILIDAD |  |  |  | 5% | 15326.6725
[5 empty] | Sub-Total | 76633.3625
|  | Precio unitario total aproximado al peso |  |  |  | 383167

## 20,18
EMPRESA IBAGUEREÑA DE ACUEDUCTO Y ALCANTARILLADO
ANÁLISIS DE PRECIOS UNITARIOS
IBAL S.A E.S.P OFICIAL
CONSTRUCCION DE POZOS DE NSPECCION (OTROS) |  |  |  |  | ESPECIFICACIÓN: 20,18
ITEM: SUMINISTRO E INSTALACION DE SILLA YEES EN CONCRETO DE 16X6" |  |  |  |  | UNIDAD : UND
I. EQUIPO
Descripción |  | Tipo | Tarifa/Hora | Rendimiento | Valor-Unit.
HERRAMIENTA MENOR (10%MO) |  |  |  |  | 6750.095
[5 empty] | Sub-Total | 6750.095
II. MATERIALES EN OBRA
Descripción |  | Unidad | Precio-Unit. | Cantidad | Valor-Unit.
YEES EN CONCRETO 16x6" |  | UND | 295428.5 | 1 | 295428.5
[5 empty] | Sub-Total | 295428.5
III. TRANSPORTES
Material | Vol. Peso ó Cant. | Distancia | M3-Km | Tarifa | Valor-Unit.
[5 empty] | Sub-Total | 0
IV. MANO DE OBRA
Trabajador | Jornal | Prestaciones | Jornal Total | Rendimiento | Valor-Unit.
AYUDANTES (2) | 65377.1333 | 180.6% | 118045.8815 | 0.3 | 35413.7644
OFICIAL (1) | 53170.6367 | 172.4% | 91677.6734 | 0.35 | 32087.1857
[5 empty] | Sub-Total | 67500.9501
|  |  | Total Costo Directo |  |  | 369679.5452
V. COSTOS INDIRECTOS
Descripción |  |  |  | Porcentaje | Valor Total
ADMINISTRACION |  |  |  | 15% | 55451.9318
IMPREVISTOS |  |  |  | 5% | 18483.9773
UTILIDAD |  |  |  | 5% | 18483.9773
[5 empty] | Sub-Total | 92419.8863
|  | Precio unitario total aproximado al peso |  |  |  | 462099

## 20,19
EMPRESA IBAGUEREÑA DE ACUEDUCTO Y ALCANTARILLADO
ANÁLISIS DE PRECIOS UNITARIOS
IBAL S.A E.S.P OFICIAL
CONSTRUCCION DE POZOS DE NSPECCION (OTROS) |  |  |  |  | ESPECIFICACIÓN: 20,19
ITEM: SUMINISTRO E INSTALACION DE SILLA YEES EN CONCRETO DE 18X6" |  |  |  |  | UNIDAD : UND
I. EQUIPO
Descripción |  | Tipo | Tarifa/Hora | Rendimiento | Valor-Unit.
HERRAMIENTA MENOR |  |  |  |  | 7077.8645
[5 empty] | Sub-Total | 7077.8645
II. MATERIALES EN OBRA
Descripción |  | Unidad | Precio-Unit. | Cantidad | Valor-Unit.
YEES EN CONCRETO 18x6" |  | UND | 348144 | 1 | 348144
[5 empty] | Sub-Total | 348144
III. TRANSPORTES
Material | Vol. Peso ó Cant. | Distancia | M3-Km | Tarifa | Valor-Unit.
[5 empty] | Sub-Total | 0
IV. MANO DE OBRA
Trabajador | Jornal | Prestaciones | Jornal Total | Rendimiento | Valor-Unit.
AYUDANTES (2) | 65377.1333 | 180.6% | 118045.8815 | 0.32 | 37774.6821
OFICIAL (1) | 53170.6367 | 172.4% | 91677.6734 | 0.36 | 33003.9624
[5 empty] | Sub-Total | 70778.6445
|  |  | Total Costo Directo |  |  | 426000.509
V. COSTOS INDIRECTOS
Descripción |  |  |  | Porcentaje | Valor Total
ADMINISTRACION |  |  |  | 15% | 63900.0763
IMPREVISTOS |  |  |  | 5% | 21300.0254
UTILIDAD |  |  |  | 5% | 21300.0254
[5 empty] | Sub-Total | 106500.1272
|  | Precio unitario total aproximado al peso |  |  |  | 532501

## 20,20
EMPRESA IBAGUEREÑA DE ACUEDUCTO Y ALCANTARILLADO
ANÁLISIS DE PRECIOS UNITARIOS
IBAL S.A E.S.P OFICIAL
CONSTRUCCION DE POZOS DE NSPECCION (OTROS) |  |  |  |  | ESPECIFICACIÓN: 20,20
ITEM: SUMINISTRO E INSTALACION DE SILLA YEES EN CONCRETO DE 20X6" |  |  |  |  | UNIDAD : UND
I. EQUIPO
Descripción |  | Tipo | Tarifa/Hora | Rendimiento | Valor-Unit.
HERRAMIENTA MENOR (10%MO) |  |  |  |  | 7313.9562
[5 empty] | Sub-Total | 7313.9562
II. MATERIALES EN OBRA
Descripción |  | Unidad | Precio-Unit. | Cantidad | Valor-Unit.
YEES EN CONCRETO 20x6" |  | UND | 434983.5 | 1 | 434983.5
[5 empty] | Sub-Total | 434983.5
III. TRANSPORTES
Material | Vol. Peso ó Cant. | Distancia | M3-Km | Tarifa | Valor-Unit.
[5 empty] | Sub-Total | 0
IV. MANO DE OBRA
Trabajador | Jornal | Prestaciones | Jornal Total | Rendimiento | Valor-Unit.
AYUDANTES (2) | 65377.1333 | 180.6% | 118045.8815 | 0.34 | 40135.5997
OFICIAL (1) | 53170.6367 | 172.4% | 91677.6734 | 0.36 | 33003.9624
[5 empty] | Sub-Total | 73139.5621
|  |  | Total Costo Directo |  |  | 515437.0184
V. COSTOS INDIRECTOS
Descripción |  |  |  | Porcentaje | Valor Total
ADMINISTRACION |  |  |  | 15% | 77315.5528
IMPREVISTOS |  |  |  | 5% | 25771.8509
UTILIDAD |  |  |  | 5% | 25771.8509
[5 empty] | Sub-Total | 128859.2546
|  | Precio unitario total aproximado al peso |  |  |  | 644296

## 20,21
EMPRESA IBAGUEREÑA DE ACUEDUCTO Y ALCANTARILLADO
ANÁLISIS DE PRECIOS UNITARIOS
IBAL S.A E.S.P OFICIAL
CONSTRUCCION DE POZOS DE NSPECCION (OTROS) |  |  |  |  | ESPECIFICACIÓN: 20,21
ITEM: SUMINISTRO E INSTALACION DE SILLA YEES EN CONCRETO DE 24X6" |  |  |  |  | UNIDAD : UND
I. EQUIPO
Descripción |  | Tipo | Tarifa/Hora | Rendimiento | Valor-Unit.
HERRAMIENTA MENOR (10%MO) |  |  |  |  | 7550.048
[5 empty] | Sub-Total | 7550.048
II. MATERIALES EN OBRA
Descripción |  | Unidad | Precio-Unit. | Cantidad | Valor-Unit.
YEES EN CONCRETO 24x6" |  | UND | 620052 | 1 | 620052
[5 empty] | Sub-Total | 620052
III. TRANSPORTES
Material | Vol. Peso ó Cant. | Distancia | M3-Km | Tarifa | Valor-Unit.
[5 empty] | Sub-Total | 0
IV. MANO DE OBRA
Trabajador | Jornal | Prestaciones | Jornal Total | Rendimiento | Valor-Unit.
AYUDANTES (2) | 65377.1333 | 180.6% | 118045.8815 | 0.36 | 42496.5173
OFICIAL (1) | 53170.6367 | 172.4% | 91677.6734 | 0.36 | 33003.9624
[5 empty] | Sub-Total | 75500.4798
|  |  | Total Costo Directo |  |  | 703102.5277
V. COSTOS INDIRECTOS
Descripción |  |  |  | Porcentaje | Valor Total
ADMINISTRACION |  |  |  | 15% | 105465.3792
IMPREVISTOS |  |  |  | 5% | 35155.1264
UTILIDAD |  |  |  | 5% | 35155.1264
[5 empty] | Sub-Total | 175775.6319
|  | Precio unitario total aproximado al peso |  |  |  | 878878

## 20,22
EMPRESA IBAGUEREÑA DE ACUEDUCTO Y ALCANTARILLADO
ANÁLISIS DE PRECIOS UNITARIOS
IBAL S.A E.S.P OFICIAL
CONSTRUCCION DE POZOS DE NSPECCION (OTROS) |  |  |  |  | ESPECIFICACIÓN: 20,22
ITEM: SUMINISTRO E INSTALACION CODOS EN CONCRETO DE 8" |  |  |  |  | UNIDAD : UND
I. EQUIPO
Descripción |  | Tipo | Tarifa/Hora | Rendimiento | Valor-Unit.
HERRAMIENTA MENOR (10%MO) |  |  |  |  | 1165.1301
[5 empty] | Sub-Total | 1165.1301
II. MATERIALES EN OBRA
Descripción |  | Unidad | Precio-Unit. | Cantidad | Valor-Unit.
CODO EN CONCRETO DE 8" |  | UND | 90750.26 | 1 | 90750.26
[5 empty] | Sub-Total | 90750.26
III. TRANSPORTES
Material | Vol. Peso ó Cant. | Distancia | M3-Km | Tarifa | Valor-Unit.
[5 empty] | Sub-Total | 0
IV. MANO DE OBRA
Trabajador | Jornal | Prestaciones | Jornal Total | Rendimiento | Valor-Unit.
AYUDANTES (2) | 65377.1333 | 180.6% | 118045.8815 | 0.055556 | 6558.1
OFICIAL (1) | 53170.6367 | 172.4% | 91677.6734 | 0.055556 | 5093.2006
[5 empty] | Sub-Total | 11651.3006
|  |  | Total Costo Directo |  |  | 103566.6906
V. COSTOS INDIRECTOS
Descripción |  |  |  | Porcentaje | Valor Total
ADMINISTRACION |  |  |  | 15% | 15535.0036
IMPREVISTOS |  |  |  | 5% | 5178.3345
UTILIDAD |  |  |  | 5% | 5178.3345
[5 empty] | Sub-Total | 25891.6727
|  | Precio unitario total aproximado al peso |  |  |  | 129458

## 20,23
EMPRESA IBAGUEREÑA DE ACUEDUCTO Y ALCANTARILLADO
ANÁLISIS DE PRECIOS UNITARIOS
IBAL S.A E.S.P OFICIAL
CONSTRUCCION DE POZOS DE NSPECCION (OTROS) |  |  |  |  | ESPECIFICACIÓN: 20,23
ITEM: SUMINISTRO E INSTALACION CODOS EN CONCRETO DE 10" |  |  |  |  | UNIDAD : UND
I. EQUIPO
Descripción |  | Tipo | Tarifa/Hora | Rendimiento | Valor-Unit.
HERRAMIENTA MENOR (10%MO) |  |  |  |  | 1398.157
[5 empty] | Sub-Total | 1398.157
II. MATERIALES EN OBRA
Descripción |  | Unidad | Precio-Unit. | Cantidad | Valor-Unit.
CODO EN CONCRETO DE 10" |  | UND | 120119.86 | 1 | 120119.86
[5 empty] | Sub-Total | 120119.86
III. TRANSPORTES
Material | Vol. Peso ó Cant. | Distancia | M3-Km | Tarifa | Valor-Unit.
[5 empty] | Sub-Total | 0
IV. MANO DE OBRA
Trabajador | Jornal | Prestaciones | Jornal Total | Rendimiento | Valor-Unit.
AYUDANTES (2) | 65377.1333 | 180.6% | 118045.8815 | 0.065 | 7672.9823
OFICIAL (1) | 53170.6367 | 172.4% | 91677.6734 | 0.068813 | 6308.5877
[5 empty] | Sub-Total | 13981.57
|  |  | Total Costo Directo |  |  | 135499.587
V. COSTOS INDIRECTOS
Descripción |  |  |  | Porcentaje | Valor Total
ADMINISTRACION |  |  |  | 15% | 20324.9381
IMPREVISTOS |  |  |  | 5% | 6774.9794
UTILIDAD |  |  |  | 5% | 6774.9794
[5 empty] | Sub-Total | 33874.8967
|  | Precio unitario total aproximado al peso |  |  |  | 169374

## 20,24
EMPRESA IBAGUEREÑA DE ACUEDUCTO Y ALCANTARILLADO
ANÁLISIS DE PRECIOS UNITARIOS
IBAL S.A E.S.P OFICIAL
CONSTRUCCION DE POZOS DE NSPECCION (OTROS) |  |  |  |  | ESPECIFICACIÓN: 20,24
ITEM: SUMINISTRO E INSTALACION CODOS EN CONCRETO DE 12" |  |  |  |  | UNIDAD : UND
I. EQUIPO
Descripción |  | Tipo | Tarifa/Hora | Rendimiento | Valor-Unit.
HERRAMIENTA MENOR (10%MO) |  |  |  |  | 1588.815
[5 empty] | Sub-Total | 1588.815
II. MATERIALES EN OBRA
Descripción |  | Unidad | Precio-Unit. | Cantidad | Valor-Unit.
CODO EN CONCRETO DE 12" |  | UND | 175450.45 | 1 | 175450.45
[5 empty] | Sub-Total | 175450.45
III. TRANSPORTES
Material | Vol. Peso ó Cant. | Distancia | M3-Km | Tarifa | Valor-Unit.
[5 empty] | Sub-Total | 0
IV. MANO DE OBRA
Trabajador | Jornal | Prestaciones | Jornal Total | Rendimiento | Valor-Unit.
AYUDANTES (2) | 65377.1333 | 180.6% | 118045.8815 | 0.069 | 8145.1658
OFICIAL (1) | 53170.6367 | 172.4% | 91677.6734 | 0.084459 | 7742.9842
[5 empty] | Sub-Total | 15888.15
|  |  | Total Costo Directo |  |  | 192927.415
V. COSTOS INDIRECTOS
Descripción |  |  |  | Porcentaje | Valor Total
ADMINISTRACION |  |  |  | 15% | 28939.1123
IMPREVISTOS |  |  |  | 5% | 9646.3708
UTILIDAD |  |  |  | 5% | 9646.3708
[5 empty] | Sub-Total | 48231.8538
|  | Precio unitario total aproximado al peso |  |  |  | 241159

## 20,25
EMPRESA IBAGUEREÑA DE ACUEDUCTO Y ALCANTARILLADO
ANÁLISIS DE PRECIOS UNITARIOS
IBAL S.A E.S.P OFICIAL
CONSTRUCCION DE POZOS DE NSPECCION (OTROS) |  |  |  |  | ESPECIFICACIÓN: 20,25
ITEM: SUMINISTRO E INSTALACION CODOS EN CONCRETO DE 14" |  |  |  |  | UNIDAD : UND
I. EQUIPO
Descripción |  | Tipo | Tarifa/Hora | Rendimiento | Valor-Unit.
HERRAMIENTA MENOR (10%MO) |  |  |  |  | 1906.5461
[5 empty] | Sub-Total | 1906.5461
II. MATERIALES EN OBRA
Descripción |  | Unidad | Precio-Unit. | Cantidad | Valor-Unit.
CODO EN CONCRETO DE 14" |  | UND | 210979.67 | 1 | 210979.67
[5 empty] | Sub-Total | 210979.67
III. TRANSPORTES
Material | Vol. Peso ó Cant. | Distancia | M3-Km | Tarifa | Valor-Unit.
[5 empty] | Sub-Total | 0
IV. MANO DE OBRA
Trabajador | Jornal | Prestaciones | Jornal Total | Rendimiento | Valor-Unit.
AYUDANTES (2) | 65377.1333 | 180.6% | 118045.8815 | 0.085 | 10033.8999
OFICIAL (1) | 53170.6367 | 172.4% | 91677.6734 | 0.098514 | 9031.5611
[5 empty] | Sub-Total | 19065.461
|  |  | Total Costo Directo |  |  | 231951.6771
V. COSTOS INDIRECTOS
Descripción |  |  |  | Porcentaje | Valor Total
ADMINISTRACION |  |  |  | 15% | 34792.7516
IMPREVISTOS |  |  |  | 5% | 11597.5839
UTILIDAD |  |  |  | 5% | 11597.5839
[5 empty] | Sub-Total | 57987.9193
|  | Precio unitario total aproximado al peso |  |  |  | 289940

## 20,26
EMPRESA IBAGUEREÑA DE ACUEDUCTO Y ALCANTARILLADO
ANÁLISIS DE PRECIOS UNITARIOS
IBAL S.A E.S.P OFICIAL
OTROS |  |  |  |  | ESPECIFICACIÓN: 20,26
ITEM: Mantenimiento Forestal incluye 20% de reposicion |  |  |  |  | UNIDAD : ha
I. EQUIPO
Descripción |  | Tipo | Tarifa/Hora | Rendimiento | Valor-Unit.
HERRAMIENTA MENOR (10%MO) |  |  |  |  | 123948.1755
[5 empty] | Sub-Total | 123948.1755
II. INSUMOS
Descripción |  | Unidad | Precio-Unit. | Cantidad | Valor-Unit.
Plantulas h=1m (Reposicion 20%) |  | und | 3000 | 222 | 666000
Fertilizante Quimico Compuesto (15-15-15) |  | kg | 1623 | 78.8072 | 127904.012
Hidroretenedor bolsa x840gr |  | bolsa | 33840 | 2 | 67680
Insecticida Granular |  | kg | 36800 | 2 | 73600
[5 empty] | Sub-Total | 935184.012
III. TRANSPORTES
Material | Vol. Peso ó Cant. | Distancia | M3-Km | Tarifa | Valor-Unit.
Transporte materiales en mula | 4 |  |  | 22000 | 88000
[5 empty] | Sub-Total | 88000
IV. MANO DE OBRA
Actividad | Jornal | Prestaciones | Jornal Total | Camtidad | Valor-Unit.
Plateo | 32688.5667 | 180.6% | 59022.9407 | 5 | 295114.7036
Ahoyado | 32688.5667 | 180.6% | 59022.9407 | 3 | 177068.8222
Aplicación de fertilizantes y correctivos | 32688.5667 | 180.6% | 59022.9407 | 3 | 177068.8222
Transporte interno de insumos | 32688.5667 | 180.6% | 59022.9407 | 1 | 59022.9407
Control fitosanitario | 32688.5667 | 180.6% | 59022.9407 | 2 | 118045.8815
Reposición (Replante) | 32688.5667 | 180.6% | 59022.9407 | 2 | 118045.8815
Limpias | 32688.5667 | 180.6% | 59022.9407 | 5 | 295114.7036
[5 empty] | Sub-Total | 1239481.7553
|  |  | Total Costo Directo |  |  | 2386613.9428
V. COSTOS INDIRECTOS
Descripción |  |  |  | Porcentaje | Valor Total
ADMINISTRACION |  |  |  | 15% | 357992.0914
IMPREVISTOS |  |  |  | 5% | 119330.6971
UTILIDAD |  |  |  | 5% | 119330.6971
[5 empty] | Sub-Total | 596653.4857
|  | Precio unitario total aproximado al peso |  |  |  | 2983267

## 20,27
EMPRESA IBAGUEREÑA DE ACUEDUCTO Y ALCANTARILLADO
ANÁLISIS DE PRECIOS UNITARIOS
IBAL S.A E.S.P OFICIAL
OTROS |  |  |  |  | ESPECIFICACIÓN: 20,27
ITEM: Reforestacion Protectora (h=1m) |  |  |  |  | UNIDAD : ha
I. EQUIPO
Descripción |  | Tipo | Tarifa/Hora | Rendimiento | Valor-Unit.
HERRAMIENTA MENOR (10%MO) |  |  |  |  | 100338.9992
[5 empty] | Sub-Total | 100338.9992
II. MATERIALES EN OBRA
Descripción |  | Unidad | Precio-Unit. | Cantidad | Valor-Unit.
Plantulas h=1m |  | und | 3000 | 1111 | 3333000
Fertilizante Quimico Compuesto (15-15-15) |  | kg | 1623 | 43.8037 | 71093.4726
Hidroretenedor bolsa x840gr |  | bolsa | 33840 | 1 | 33840
Insecticida Granular |  | kg | 36800 | 1 | 36800
[5 empty] | Sub-Total | 3474733.4726
III. TRANSPORTES
Material | Vol. Peso ó Cant. | Distancia | M3-Km | Tarifa | Valor-Unit.
Transporte materiales en mula | 4 |  |  | 22000 | 88000
[5 empty] | Sub-Total | 88000
IV. MANO DE OBRA
Trabajador | Jornal | Prestaciones | Jornal Total | Rendimiento | Valor-Unit.
Plateo | 32688.5667 | 180.6% | 59022.9407 | 5 | 295114.7036
Ahoyado | 32688.5667 | 180.6% | 59022.9407 | 2 | 118045.8815
Aplicación de fertilizantes y correctivos | 32688.5667 | 180.6% | 59022.9407 | 2 | 118045.8815
Transporte interno de insumos | 32688.5667 | 180.6% | 59022.9407 | 1 | 59022.9407
Control fitosanitario | 32688.5667 | 180.6% | 59022.9407 | 2 | 118045.8815
Reposición (Replante) | 32688.5667 | 180.6% | 59022.9407 | 2 | 118045.8815
Limpias | 32688.5667 | 180.6% | 59022.9407 | 3 | 177068.8222
[5 empty] | Sub-Total | 1003389.9924
|  |  | Total Costo Directo |  |  | 4666462.4643
V. COSTOS INDIRECTOS
Descripción |  |  |  | Porcentaje | Valor Total
ADMINISTRACION |  |  |  | 15% | 699969.3696
IMPREVISTOS |  |  |  | 5% | 233323.1232
UTILIDAD |  |  |  | 5% | 233323.1232
[5 empty] | Sub-Total | 1166615.6161
|  | Precio unitario total aproximado al peso |  |  |  | 5833078

## 20,28
EMPRESA IBAGUEREÑA DE ACUEDUCTO Y ALCANTARILLADO
ANÁLISIS DE PRECIOS UNITARIOS
IBAL S.A E.S.P OFICIAL
OTROS |  |  |  |  | ESPECIFICACIÓN: 20,28
ITEM: Reforestacion Sistema Agroforestal |  |  |  |  | UNIDAD : ha
I. EQUIPO
Descripción |  | Tipo | Tarifa/Hora | Rendimiento | Valor-Unit.
HERRAMIENTA MENOR (10%MO) |  |  |  |  | 64925.2348
[5 empty] | Sub-Total | 64925.2348
II. MATERIALES EN OBRA
Descripción |  | Unidad | Precio-Unit. | Cantidad | Valor-Unit.
Plantulas h=1m |  | und | 3000 | 200 | 600000
Plantulas Frutales |  | und | 8000 | 400 | 3200000
Fertilizante Quimico Compuesto (15-15-15) |  | kg | 1623 | 39.7772 | 64558.34
Abonaza |  | kg | 843.5 | 45 | 37957.5
Hidroretenedor bolsa x840gr |  | bolsa | 33840 | 1 | 33840
Insecticida Granular |  | kg | 36800 | 1 | 36800
[5 empty] | Sub-Total | 3973155.84
III. TRANSPORTES
Material | Vol. Peso ó Cant. | Distancia | M3-Km | Tarifa | Valor-Unit.
Transporte materiales en mula | 4 |  |  | 22000 | 88000
[5 empty] | Sub-Total | 88000
IV. MANO DE OBRA
Trabajador | Jornal | Prestaciones | Jornal Total | Rendimiento | Valor-Unit.
Plateo | 32688.5667 | 180.6% | 59022.9407 | 2 | 118045.8815
Ahoyado | 32688.5667 | 180.6% | 59022.9407 | 2 | 118045.8815
Aplicación de fertilizantes y correctivos | 32688.5667 | 180.6% | 59022.9407 | 2 | 118045.8815
Transporte interno de insumos | 32688.5667 | 180.6% | 59022.9407 | 1 | 59022.9407
Control fitosanitario | 32688.5667 | 180.6% | 59022.9407 | 1 | 59022.9407
Reposición (Replante) | 32688.5667 | 180.6% | 59022.9407 | 1 | 59022.9407
Limpias | 32688.5667 | 180.6% | 59022.9407 | 2 | 118045.8815
[5 empty] | Sub-Total | 649252.348
|  |  | Total Costo Directo |  |  | 4775333.4228
V. COSTOS INDIRECTOS
Descripción |  |  |  | Porcentaje | Valor Total
ADMINISTRACION |  |  |  | 15% | 716300.0134
IMPREVISTOS |  |  |  | 5% | 238766.6711
UTILIDAD |  |  |  | 5% | 238766.6711
[5 empty] | Sub-Total | 1193833.3557
|  | Precio unitario total aproximado al peso |  |  |  | 5969167

## 20,29
EMPRESA IBAGUEREÑA DE ACUEDUCTO Y ALCANTARILLADO
ANÁLISIS DE PRECIOS UNITARIOS
IBAL S.A E.S.P OFICIAL
OTROS |  |  |  |  | ESPECIFICACIÓN: 20,29
ITEM: Mantenimiento Sistema Agroforestal (20% Reposicion) |  |  |  |  | UNIDAD : ha
I. EQUIPO
Descripción |  | Tipo | Tarifa/Hora | Rendimiento | Valor-Unit.
HERRAMIENTA MENOR (10%MO) |  |  |  |  | 79680.97
[5 empty] | Sub-Total | 79680.97
II. MATERIALES EN OBRA
Descripción |  | Unidad | Precio-Unit. | Cantidad | Valor-Unit.
Plantulas h=1m |  | und | 3000 | 40 | 120000
Plantulas Frutales |  | und | 8000 | 80 | 640000
Fertilizante Quimico Compuesto (15-15-15) |  | kg | 1623 | 45.3455 | 73595.7616
Abonaza |  | kg | 843.5 | 45 | 37957.5
Hidroretenedor bolsa x840gr |  | gr | 33840 | 2 | 67680
Insecticida Granular |  | kg | 36800 | 2 | 73600
[5 empty] | Sub-Total | 1012833.2616
III. TRANSPORTES
Material | Vol. Peso ó Cant. | Distancia | M3-Km | Tarifa | Valor-Unit.
Transporte materiales en mula | 4 |  |  | 22000 | 88000
[5 empty] | Sub-Total | 88000
IV. MANO DE OBRA
Trabajador | Jornal | Prestaciones | Jornal Total | Rendimiento | Valor-Unit.
Plateo | 32688.5667 | 180.6% | 59022.9407 | 2 | 118045.8815
Ahoyado | 32688.5667 | 180.6% | 59022.9407 | 2 | 118045.8815
Aplicación de fertilizantes y correctivos | 32688.5667 | 180.6% | 59022.9407 | 3 | 177068.8222
Transporte interno de insumos | 32688.5667 | 180.6% | 59022.9407 | 1 | 59022.9407
Control fitosanitario | 32688.5667 | 180.6% | 59022.9407 | 1 | 59022.9407
Reposición (Replante) | 32688.5667 | 180.6% | 59022.9407 | 1.5 | 88534.4111
Limpias | 32688.5667 | 180.6% | 59022.9407 | 3 | 177068.8222
[5 empty] | Sub-Total | 796809.6998
|  |  | Total Costo Directo |  |  | 1977323.9314
V. COSTOS INDIRECTOS
Descripción |  |  |  | Porcentaje | Valor Total
ADMINISTRACION |  |  |  | 15% | 296598.5897
IMPREVISTOS |  |  |  | 5% | 98866.1966
UTILIDAD |  |  |  | 5% | 98866.1966
[5 empty] | Sub-Total | 494330.9829
|  | Precio unitario total aproximado al peso |  |  |  | 2471655

## 20,30
EMPRESA IBAGUEREÑA DE ACUEDUCTO Y ALCANTARILLADO
ANÁLISIS DE PRECIOS UNITARIOS
IBAL S.A E.S.P OFICIAL
OTROS |  |  |  |  | ESPECIFICACIÓN: 20,30
ITEM: Reforestacion Guadua |  |  |  |  | UNIDAD : ha
I. EQUIPO
Descripción |  | Tipo | Tarifa/Hora | Rendimiento | Valor-Unit.
HERRAMIENTA MENOR (10%MO) |  |  |  |  | 67876.3818
[5 empty] | Sub-Total | 67876.3818
II. MATERIALES EN OBRA
Descripción |  | Unidad | Precio-Unit. | Cantidad | Valor-Unit.
Plantulas (Guadua) |  | und | 1000 | 625 | 625000
Fertilizante Quimico Compuesto (15-15-15) |  | kg | 1623 | 32.004 | 51942.4444
Hidroretenedor bolsa x840gr |  | gr | 33840 | 1.5 | 50760
Insecticida Granular |  | kg | 36800 | 1 | 36800
[5 empty] | Sub-Total | 764502.4444
III. TRANSPORTES
Material | Vol. Peso ó Cant. | Distancia | M3-Km | Tarifa | Valor-Unit.
Transporte materiales en mula | 4 |  |  | 22000 | 88000
[5 empty] | Sub-Total | 88000
IV. MANO DE OBRA
Trabajador | Jornal | Prestaciones | Jornal Total | Rendimiento | Valor-Unit.
Plateo | 32688.5667 | 180.6% | 59022.9407 | 2 | 118045.8815
Ahoyado | 32688.5667 | 180.6% | 59022.9407 | 2 | 118045.8815
Aplicación de fertilizantes y correctivos | 32688.5667 | 180.6% | 59022.9407 | 2 | 118045.8815
Transporte interno de insumos | 32688.5667 | 180.6% | 59022.9407 | 1 | 59022.9407
Control fitosanitario | 32688.5667 | 180.6% | 59022.9407 | 1 | 59022.9407
Reposición (Replante) | 32688.5667 | 180.6% | 59022.9407 | 1.5 | 88534.4111
Limpias | 32688.5667 | 180.6% | 59022.9407 | 2 | 118045.8815
[5 empty] | Sub-Total | 678763.8184
|  |  | Total Costo Directo |  |  | 1599142.6446
V. COSTOS INDIRECTOS
Descripción |  |  |  | Porcentaje | Valor Total
ADMINISTRACION |  |  |  | 15% | 239871.3967
IMPREVISTOS |  |  |  | 5% | 79957.1322
UTILIDAD |  |  |  | 5% | 79957.1322
[5 empty] | Sub-Total | 399785.6612
|  | Precio unitario total aproximado al peso |  |  |  | 1998928

## 20,31
EMPRESA IBAGUEREÑA DE ACUEDUCTO Y ALCANTARILLADO
ANÁLISIS DE PRECIOS UNITARIOS
IBAL S.A E.S.P OFICIAL
OTROS |  |  |  |  | ESPECIFICACIÓN: 20.31
ITEM: Mantenimiento de Guadua (20% Reposicion) |  |  |  |  | UNIDAD : ha
I. EQUIPO
Descripción |  | Tipo | Tarifa/Hora | Rendimiento | Valor-Unit.
HERRAMIENTA MENOR (10%MO) |  |  |  |  | 82632.117
[5 empty] | Sub-Total | 82632.117
II. MATERIALES EN OBRA
Descripción |  | Unidad | Precio-Unit. | Cantidad | Valor-Unit.
Plantulas (Guadua) |  | und | 1000 | 125 | 125000
Fertilizante Quimico Compuesto (15-15-15) |  | kg | 1623 | 11.7208 | 19022.9014
Hidroretenedor bolsa x840gr |  | gr | 33840 | 2 | 67680
Insecticida Granular |  | kg | 36800 | 2 | 73600
[5 empty] | Sub-Total | 285302.9014
III. TRANSPORTES
Material | Vol. Peso ó Cant. | Distancia | M3-Km | Tarifa | Valor-Unit.
Transporte materiales en mula | 4 |  |  | 22000 | 88000
[5 empty] | Sub-Total | 88000
IV. MANO DE OBRA
Trabajador | Jornal | Prestaciones | Jornal Total | Rendimiento | Valor-Unit.
Plateo | 32688.5667 | 180.6% | 59022.9407 | 4 | 236091.7629
Ahoyado | 32688.5667 | 180.6% | 59022.9407 | 2 | 118045.8815
Aplicación de fertilizantes y correctivos | 32688.5667 | 180.6% | 59022.9407 | 2 | 118045.8815
Transporte interno de insumos | 32688.5667 | 180.6% | 59022.9407 | 1 | 59022.9407
Control fitosanitario | 32688.5667 | 180.6% | 59022.9407 | 1 | 59022.9407
Reposición (Replante) | 32688.5667 | 180.6% | 59022.9407 | 2 | 118045.8815
Limpias | 32688.5667 | 180.6% | 59022.9407 | 2 | 118045.8815
[5 empty] | Sub-Total | 826321.1702
|  |  | Total Costo Directo |  |  | 1282256.1886
V. COSTOS INDIRECTOS
Descripción |  |  |  | Porcentaje | Valor Total
ADMINISTRACION |  |  |  | 15% | 192338.4283
IMPREVISTOS |  |  |  | 5% | 64112.8094
UTILIDAD |  |  |  | 5% | 64112.8094
[5 empty] | Sub-Total | 320564.0472
|  | Precio unitario total aproximado al peso |  |  |  | 1602820

## 20,32
EMPRESA IBAGUEREÑA DE ACUEDUCTO Y ALCANTARILLADO
ANÁLISIS DE PRECIOS UNITARIOS
IBAL S.A E.S.P OFICIAL
OTROS |  |  |  |  | ESPECIFICACIÓN: 20.32
ITEM: Enriquecimiento Forestal |  |  |  |  | UNIDAD : ha
I. EQUIPO
Descripción |  | Tipo | Tarifa/Hora | Rendimiento | Valor-Unit.
HERRAMIENTA MENOR (10%MO) |  |  |  |  | 67876.3818
[5 empty] | Sub-Total | 67876.3818
II. MATERIALES EN OBRA
Descripción |  | Unidad | Precio-Unit. | Cantidad | Valor-Unit.
Plantulas h=1m |  | und | 3000 | 555 | 1665000
Fertilizante Quimico Compuesto (15-15-15) |  | kg | 1623 | 26.6645 | 43276.4555
Hidroretenedor bolsa x840gr |  | gr | 33840 | 1 | 33840
Insecticida Granular |  | kg | 36800 | 1 | 36800
[5 empty] | Sub-Total | 1778916.4555
III. TRANSPORTES
Material | Vol. Peso ó Cant. | Distancia | M3-Km | Tarifa | Valor-Unit.
Transporte materiales en mula | 2 |  |  | 22000 | 44000
[5 empty] | Sub-Total | 44000
IV. MANO DE OBRA
Trabajador | Jornal | Prestaciones | Jornal Total | Rendimiento | Valor-Unit.
Plateo | 32688.5667 | 180.6% | 59022.9407 | 2 | 118045.8815
Ahoyado | 32688.5667 | 180.6% | 59022.9407 | 2 | 118045.8815
Aplicación de fertilizantes y correctivos | 32688.5667 | 180.6% | 59022.9407 | 1.5 | 88534.4111
Transporte interno de insumos | 32688.5667 | 180.6% | 59022.9407 | 1 | 59022.9407
Control fitosanitario | 32688.5667 | 180.6% | 59022.9407 | 1 | 59022.9407
Reposición (Replante) | 32688.5667 | 180.6% | 59022.9407 | 2 | 118045.8815
Limpias | 32688.5667 | 180.6% | 59022.9407 | 2 | 118045.8815
[5 empty] | Sub-Total | 678763.8184
|  |  | Total Costo Directo |  |  | 2569556.6558
V. COSTOS INDIRECTOS
Descripción |  |  |  | Porcentaje | Valor Total
ADMINISTRACION |  |  |  | 15% | 385433.4984
IMPREVISTOS |  |  |  | 5% | 128477.8328
UTILIDAD |  |  |  | 5% | 128477.8328
[5 empty] | Sub-Total | 642389.1639
|  | Precio unitario total aproximado al peso |  |  |  | 3211946

## 20,33
EMPRESA IBAGUEREÑA DE ACUEDUCTO Y ALCANTARILLADO
ANÁLISIS DE PRECIOS UNITARIOS
IBAL S.A E.S.P OFICIAL
OTROS |  |  |  |  | ESPECIFICACIÓN: 20.33
ITEM: Mantenimiento Enriquecimiento Forestal (20% Repos) |  |  |  |  | UNIDAD : ha
I. EQUIPO
Descripción |  | Tipo | Tarifa/Hora | Rendimiento | Valor-Unit.
HERRAMIENTA MENOR (10%MO) |  |  |  |  | 100338.9992
[5 empty] | Sub-Total | 100338.9992
II. MATERIALES EN OBRA
Descripción |  | Unidad | Precio-Unit. | Cantidad | Valor-Unit.
Plantulas h=1m |  | und | 3000 | 111 | 333000
Fertilizante Quimico Compuesto (15-15-15) |  | kg | 1623 | 43.8097 | 71103.1986
Hidroretenedor bolsa x840gr |  | gr | 33840 | 2 | 67680
Insecticida Granular |  | kg | 36800 | 1.8391 | 67680
[5 empty] | Sub-Total | 539463.1986
III. TRANSPORTES
Material | Vol. Peso ó Cant. | Distancia | M3-Km | Tarifa | Valor-Unit.
Transporte materiales en mula | 4 |  |  | 22000 | 88000
[5 empty] | Sub-Total | 88000
IV. MANO DE OBRA
Trabajador | Jornal | Prestaciones | Jornal Total | Rendimiento | Valor-Unit.
Plateo | 32688.5667 | 180.6% | 59022.9407 | 5 | 295114.7036
Ahoyado | 32688.5667 | 180.6% | 59022.9407 | 2 | 118045.8815
Aplicación de fertilizantes y correctivos | 32688.5667 | 180.6% | 59022.9407 | 2 | 118045.8815
Transporte interno de insumos | 32688.5667 | 180.6% | 59022.9407 | 1 | 59022.9407
Control fitosanitario | 32688.5667 | 180.6% | 59022.9407 | 2 | 118045.8815
Reposición (Replante) | 32688.5667 | 180.6% | 59022.9407 | 3 | 177068.8222
Limpias | 32688.5667 | 180.6% | 59022.9407 | 2 | 118045.8815
[5 empty] | Sub-Total | 1003389.9924
|  |  | Total Costo Directo |  |  | 1731192.1902
V. COSTOS INDIRECTOS
Descripción |  |  |  | Porcentaje | Valor Total
ADMINISTRACION |  |  |  | 15% | 259678.8285
IMPREVISTOS |  |  |  | 5% | 86559.6095
UTILIDAD |  |  |  | 5% | 86559.6095
[5 empty] | Sub-Total | 432798.0475
|  | Precio unitario total aproximado al peso |  |  |  | 2163990

## 20,34
EMPRESA IBAGUEREÑA DE ACUEDUCTO Y ALCANTARILLADO
ANÁLISIS DE PRECIOS UNITARIOS
IBAL S.A E.S.P OFICIAL
OTROS |  |  |  |  | ESPECIFICACIÓN: 20.34
ITEM: Establecimiento Arbol Aislado (Incluye Chiquero) |  |  |  |  | UNIDAD : und
I. EQUIPO
Descripción |  | Tipo | Tarifa/Hora | Rendimiento | Valor-Unit.
HERRAMIENTA MENOR (10%MO) |  |  |  |  | 2268.0436
[5 empty] | Sub-Total | 2268.0436
II. MATERIALES EN OBRA
Descripción |  | Unidad | Precio-Unit. | Cantidad | Valor-Unit.
Plantulas h=1m |  | und | 3000 | 1 | 3000
Fertilizante Quimico Compuesto (15-15-15) |  | kg | 1623 | 0.0050031 | 8.12
Hidroretenedor bolsa x840gr |  | bolsa | 33840 | 0.0051714 | 175
Insecticida Granular |  | kg | 36800 | 0.00081522 | 30
Chiquero de Guadua tres esquinas |  | bgbl | 50000 | 1 | 50000
[5 empty] | Sub-Total | 53213.12
III. TRANSPORTES
Material | Vol. Peso ó Cant. | Distancia | M3-Km | Tarifa | Valor-Unit.
[5 empty] | Sub-Total | 0
IV. MANO DE OBRA
Trabajador | Jornal | Prestaciones | Jornal Total | Rendimiento | Valor-Unit.
Plateo | 32688.5667 | 180.6% | 59022.9407 | 0.1 | 5902.2941
Ahoyado | 32688.5667 | 180.6% | 59022.9407 | 0.1 | 5902.2941
Aplicación de fertilizantes y correctivos | 32688.5667 | 180.6% | 59022.9407 | 0.1 | 5902.2941
Transporte interno de insumos | 32688.5667 | 180.6% | 59022.9407 | 0.084265 | 4973.5541
[5 empty] | Sub-Total | 22680.4363
|  |  | Total Costo Directo |  |  | 78161.5999
V. COSTOS INDIRECTOS
Descripción |  |  |  | Porcentaje | Valor Total
ADMINISTRACION |  |  |  | 15% | 11724.24
IMPREVISTOS |  |  |  | 5% | 3908.08
UTILIDAD |  |  |  | 5% | 3908.08
[5 empty] | Sub-Total | 19540.4
|  | Precio unitario total aproximado al peso |  |  |  | 97702

## 20,35
EMPRESA IBAGUEREÑA DE ACUEDUCTO Y ALCANTARILLADO
ANÁLISIS DE PRECIOS UNITARIOS
IBAL S.A E.S.P OFICIAL
OTROS |  |  |  |  | ESPECIFICACIÓN: 20.35
ITEM: Mantenimiento Árbol Aislado |  |  |  |  | UNIDAD : und
I. EQUIPO
Descripción |  | Tipo | Tarifa/Hora | Rendimiento | Valor-Unit.
HERRAMIENTA MENOR (10%MO) |  |  |  |  | 2218.6717
[5 empty] | Sub-Total | 2218.6717
II. MATERIALES EN OBRA
Descripción |  | Unidad | Precio-Unit. | Cantidad | Valor-Unit.
Fertilizante Quimico Compuesto (15-15-15) |  | kg | 1623 | 0.0050031 | 8.12
Hidroretenedor bolsa x840gr |  | bolsa | 33840 | 0.0051714 | 175
Insecticida Granular |  | kg | 36800 | 0.00081522 | 30
[5 empty] | Sub-Total | 213.12
III. TRANSPORTES
Material | Vol. Peso ó Cant. | Distancia | M3-Km | Tarifa | Valor-Unit.
[5 empty] | Sub-Total | 0
IV. MANO DE OBRA
Trabajador | Jornal | Prestaciones | Jornal Total | Rendimiento | Valor-Unit.
Plateo | 32688.5667 | 180.6% | 59022.9407 | 0.091635 | 5408.5749
Ahoyado | 32688.5667 | 180.6% | 59022.9407 | 0.1 | 5902.2941
Aplicación de fertilizantes y correctivos | 32688.5667 | 180.6% | 59022.9407 | 0.1 | 5902.2941
Transporte interno de insumos | 32688.5667 | 180.6% | 59022.9407 | 0.084265 | 4973.5541
[5 empty] | Sub-Total | 22186.7171
|  |  | Total Costo Directo |  |  | 24618.5088
V. COSTOS INDIRECTOS
Descripción |  |  |  | Porcentaje | Valor Total
ADMINISTRACION |  |  |  | 15% | 3692.7763
IMPREVISTOS |  |  |  | 5% | 1230.9254
UTILIDAD |  |  |  | 5% | 1230.9254
[5 empty] | Sub-Total | 6154.6272
|  | Precio unitario total aproximado al peso |  |  |  | 30773

## 20,36
EMPRESA IBAGUEREÑA DE ACUEDUCTO Y ALCANTARILLADO
ANÁLISIS DE PRECIOS UNITARIOS
IBAL S.A E.S.P OFICIAL
OTROS |  |  |  |  | ESPECIFICACIÓN: 20.36
ITEM: Aislamiento con cercos plasticos, a cuatro hilos alambre de púa calibre 12 |  |  |  |  | UNIDAD : m
I. EQUIPO
Descripción |  | Tipo | Tarifa/Hora | Rendimiento | Valor-Unit.
HERRAMIENTA MENOR (10%MO) |  |  |  |  | 209.5314
[5 empty] | Sub-Total | 209.5314
II. MATERIALES EN OBRA
Descripción |  | Unidad | Precio-Unit. | Cantidad | Valor-Unit.
Alambre de pua calibre 12 |  | m | 525.619 | 4.128 | 2169.7554
Grapas |  | kg | 6033.3333 | 0.015 | 90.5
Poste Plastico para cercas de (8cmx6cmx2,2m) |  | und | 17500 | 0.4 | 7000
Pie de Amigo |  | und | 17500 | 0.034 | 595
Pintura Asmalte |  | Gal | 59434.5333 | 0.015 | 891.518
Tiner |  | Gal | 20584 | 0.0075 | 154.38
Alambre Galvanizado N°. 12 |  | kg | 4166.6667 | 0.03 | 125
[5 empty] | Sub-Total | 11026.1534
III. TRANSPORTES
Material | Vol. Peso ó Cant. | Distancia | M3-Km | Tarifa | Valor-Unit.
arifa de Transporte (camioneta) | 0.025 |  |  | 57709 | 1442.725
Transporte materiales en mula | 0.05 |  |  | 22000 | 1100
[5 empty] | Sub-Total | 2542.725
IV. MANO DE OBRA
Trabajador | Jornal | Prestaciones | Jornal Total | Rendimiento | Valor-Unit.
Rocería | 32688.5667 | 180.6% | 59022.9407 | 0.002 | 118.0459
Trazado | 32688.5667 | 180.6% | 59022.9407 | 0.004 | 236.0918
Ahoyado | 32688.5667 | 180.6% | 59022.9407 | 0.0085 | 501.695
Transporte interno | 32688.5667 | 180.6% | 59022.9407 | 0.003 | 177.0688
Hincado | 32688.5667 | 180.6% | 59022.9407 | 0.006 | 354.1376
Templado y Grapado | 32688.5667 | 180.6% | 59022.9407 | 0.006 | 354.1376
Pintado y señalizado | 32688.5667 | 180.6% | 59022.9407 | 0.006 | 354.1376
[5 empty] | Sub-Total | 2095.3144
|  |  | Total Costo Directo |  |  | 15873.7243
V. COSTOS INDIRECTOS
Descripción |  |  |  | Porcentaje | Valor Total
ADMINISTRACION |  |  |  | 15% | 2381.0586
IMPREVISTOS |  |  |  | 5% | 793.6862
UTILIDAD |  |  |  | 5% | 793.6862
[5 empty] | Sub-Total | 3968.4311
|  | Precio unitario total aproximado al peso |  |  |  | 19842
Ambiental
Ambiental
Ambiental
Ambiental
Ambiental
Ambiental
Ambiental
Ambiental
Ambiental
Ambiental
Revisar
Ambiental
Note on F19: CUATRO CUERDAS DE ALMABRE + 3% DE DESPERDICIO
Note on F21: un poste cada 2 m por kilometro
Note on F22: Un pie de amigo cada 30m

## 20,37
EMPRESA IBAGUEREÑA DE ACUEDUCTO Y ALCANTARILLADO
ANÁLISIS DE PRECIOS UNITARIOS
IBAL S.A E.S.P OFICIAL
ESPECIFICACIÓN: 20,37
ITEM: EMPRADIZACION CON CESPEDON |  |  |  |  | UNIDAD : M2
I. EQUIPO
Descripción |  | Tipo | Tarifa/Hora | Rendimiento | Valor-Unit.
HERRAMIENTA MENOR (10%MO) |  |  |  |  | 263.5129
[5 empty] | Sub-Total | 263.5129
II. MATERIALES EN OBRA
Descripción |  | Unidad | Precio-Unit. | Cantidad | Valor-Unit.
GRAMA |  | M2 | 9166.6667 | 1 | 9166.6667
Tierra negra |  | M3 | 100000 | 0.0165 | 1650
[5 empty] | Sub-Total | 10816.6667
III. TRANSPORTES
Material | Vol. Peso ó Cant. | Distancia | M3-Km | Tarifa | Valor-Unit.
[5 empty] | Sub-Total | 0
IV. MANO DE OBRA
Trabajador | Jornal | Prestaciones | Jornal Total | Rendimiento | Valor-Unit.
AYUDANTES (2) | 65377.1333 | 180.6% | 118045.8815 | 0.022323 | 2635.1288
[5 empty] | Sub-Total | 2635.1288
|  |  | Total Costo Directo |  |  | 13715.3084
V. COSTOS INDIRECTOS
Descripción |  |  |  | Porcentaje | Valor Total
ADMINISTRACION |  |  |  | 15% | 2057.2963
IMPREVISTOS |  |  |  | 5% | 685.7654
UTILIDAD |  |  |  | 5% | 685.7654
[5 empty] | Sub-Total | 3428.8271
|  | Precio unitario total aproximado al peso |  |  |  | 17144

## 20,38
EMPRESA IBAGUEREÑA DE ACUEDUCTO Y ALCANTARILLADO
ANÁLISIS DE PRECIOS UNITARIOS
IBAL S.A E.S.P OFICIAL
ESPECIFICACIÓN: 20,38
ITEM: TRINCHOS EN GUADUA |  |  |  |  | UNIDAD : ML
I. EQUIPO
Descripción |  | Tipo | Tarifa/Hora | Rendimiento | Valor-Unit.
HERRAMIENTA MENOR (10%MO) |  |  |  |  | 3767.5154
[5 empty] | Sub-Total | 3767.5154
II. MATERIALES EN OBRA
Descripción |  | Unidad | Precio-Unit. | Cantidad | Valor-Unit.
TACO GUADUA |  | ML | 1638.8889 | 10 | 16388.8889
ALAMBRE GALVANIZADO CAL N°. 12 |  | KG | 4166.6667 | 0.7 | 2916.6667
[5 empty] | Sub-Total | 19305.5556
III. TRANSPORTES
Material | Vol. Peso ó Cant. | Distancia | M3-Km | Tarifa | Valor-Unit.
[5 empty] | Sub-Total | 0
IV. MANO DE OBRA
Trabajador | Jornal | Prestaciones | Jornal Total | Rendimiento | Valor-Unit.
AYUDANTES | 32688.5667 | 180.6% | 59022.9407 | 0.25 | 14755.7352
OFICIAL | 53170.6367 | 172.4% | 91677.6734 | 0.25 | 22919.4184
[5 empty] | Sub-Total | 37675.1535
|  |  | Total Costo Directo |  |  | 60748.2245
V. COSTOS INDIRECTOS
Descripción |  |  |  | Porcentaje | Valor Total
ADMINISTRACION |  |  |  | 15% | 9112.2337
IMPREVISTOS |  |  |  | 5% | 3037.4112
UTILIDAD |  |  |  | 5% | 3037.4112
[5 empty] | Sub-Total | 15187.0561
|  | Precio unitario total aproximado al peso |  |  |  | 75935

## 20,39
EMPRESA IBAGUEREÑA DE ACUEDUCTO Y ALCANTARILLADO
ANÁLISIS DE PRECIOS UNITARIOS
IBAL S.A E.S.P OFICIAL
ESPECIFICACIÓN: 20,39
ITEM: TRINCHOS EN ESTERILLAS |  |  |  |  | UNIDAD : ML
I. EQUIPO
Descripción |  | Tipo | Tarifa/Hora | Rendimiento | Valor-Unit.
HERRAMIENTA MENOR (10%MO) |  |  |  |  | 827.2884
[5 empty] | Sub-Total | 827.2884
II. MATERIALES EN OBRA
Descripción |  | Unidad | Precio-Unit. | Cantidad | Valor-Unit.
TACO DE GUADUA |  | ML | 1638.8889 | 3 | 4916.6667
ESTERILLA |  | UND | 7633.3333 | 1 | 7633.3333
ALAMBRE GALVANIZADO CALIBRE N°. 12 |  | KG | 4166.6667 | 0.6 | 2500
[5 empty] | Sub-Total | 15050
III. TRANSPORTES
Material | Vol. Peso ó Cant. | Distancia | M3-Km | Tarifa | Valor-Unit.
[5 empty] | Sub-Total | 0
IV. MANO DE OBRA
Trabajador | Jornal | Prestaciones | Jornal Total | Rendimiento | Valor-Unit.
AYUDANTES | 32688.5667 | 180.6% | 59022.9407 | 0.062501 | 3689
OFICIAL | 53170.6367 | 172.4% | 91677.6734 | 0.05 | 4583.8837
[5 empty] | Sub-Total | 8272.8837
|  |  | Total Costo Directo |  |  | 24150.172
V. COSTOS INDIRECTOS
Descripción |  |  |  | Porcentaje | Valor Total
ADMINISTRACION |  |  |  | 15% | 3622.5258
IMPREVISTOS |  |  |  | 5% | 1207.5086
UTILIDAD |  |  |  | 5% | 1207.5086
[5 empty] | Sub-Total | 6037.543
|  | Precio unitario total aproximado al peso |  |  |  | 30188

## 20,40
EMPRESA IBAGUEREÑA DE ACUEDUCTO Y ALCANTARILLADO
ANÁLISIS DE PRECIOS UNITARIOS
IBAL S.A E.S.P OFICIAL
(OTROS) |  |  |  |  | ESPECIFICACIÓN: 20,40
ITEM: GAVIONES, TRIPLE TORSION, CAL 12, SUMINISTRO E INSTALACION |  |  |  |  | UNIDAD : M3
I. EQUIPO
Descripción |  | Tipo | Tarifa/Hora | Rendimiento | Valor-Unit.
HERRAMIENTA MENOR (10%MO) |  |  |  |  | 12583.4133
[5 empty] | Sub-Total | 12583.4133
II. MATERIALES EN OBRA
Descripción |  | Unidad | Precio-Unit. | Cantidad | Valor-Unit.
ALAMBRE GALVANIZADO N°. 12 |  | KG | 4166.6667 | 1 | 4166.6667
MALLA PARA GAVIONES (2x1x1M) Cal 12 |  | UND | 69667 | 0.86 | 59913.62
PIEDRA |  | M3 | 62931.3333 | 1.03 | 64819.2733
FORMALETA |  | M2 | 1392 | 2 | 2784
[5 empty] | Sub-Total | 127516.8933
III. TRANSPORTES
Material | Vol. Peso ó Cant. | Distancia | M3-Km | Tarifa | Valor-Unit.
[5 empty] | Sub-Total | 0
IV. MANO DE OBRA
Trabajador | Jornal | Prestaciones | Jornal Total | Rendimiento | Valor-Unit.
AYUDANTES (2) | 65377.1333 | 180.6% | 118045.8815 | 0.6 | 70827.5289
OFICIAL (1) | 53170.6367 | 172.4% | 91677.6734 | 0.6 | 55006.6041
[5 empty] | Sub-Total | 125834.1329
|  |  | Total Costo Directo |  |  | 265934.4396
V. COSTOS INDIRECTOS
Descripción |  |  |  | Porcentaje | Valor Total
ADMINISTRACION |  |  |  | 15% | 39890.1659
IMPREVISTOS |  |  |  | 5% | 13296.722
UTILIDAD |  |  |  | 5% | 13296.722
[5 empty] | Sub-Total | 66483.6099
|  | Precio unitario total aproximado al peso |  |  |  | 332418

## 20,41
EMPRESA IBAGUEREÑA DE ACUEDUCTO Y ALCANTARILLADO
ANÁLISIS DE PRECIOS UNITARIOS
IBAL S.A E.S.P OFICIAL
ESPECIFICACIÓN: 20,41
ITEM: LIMPIEZA DE COLECTORES |  |  |  |  | UNIDAD : PUL/ML
I. EQUIPO
Descripción |  | Tipo | Tarifa/Hora | Rendimiento | Valor-Unit.
HERRAMIENTA MENOR (10%MO) |  |  |  |  | 1048.6188
[5 empty] | Sub-Total | 1048.6188
II. MATERIALES EN OBRA
Descripción |  | Unidad | Precio-Unit. | Cantidad | Valor-Unit.
[5 empty] | Sub-Total | 0
III. TRANSPORTES
Material | Vol. Peso ó Cant. | Distancia | M3-Km | Tarifa | Valor-Unit.
[5 empty] | Sub-Total | 0
IV. MANO DE OBRA
Trabajador | Jornal | Prestaciones | Jornal Total | Rendimiento | Valor-Unit.
AYUDANTES (2) | 65377.1333 | 180.6% | 118045.8815 | 0.05 | 5902.3
OFICIAL (1) | 53170.6367 | 172.4% | 91677.6734 | 0.05 | 4583.8883
[5 empty] | Sub-Total | 10486.1883
|  |  | Total Costo Directo |  |  | 11534.8071
V. COSTOS INDIRECTOS
Descripción |  |  |  | Porcentaje | Valor Total
ADMINISTRACION |  |  |  | 15% | 1730.2211
IMPREVISTOS |  |  |  | 5% | 576.7404
UTILIDAD |  |  |  | 5% | 576.7404
[5 empty] | Sub-Total | 2883.7018
|  | Precio unitario total aproximado al peso |  |  |  | 14419

## 20,42
EMPRESA IBAGUEREÑA DE ACUEDUCTO Y ALCANTARILLADO
ANÁLISIS DE PRECIOS UNITARIOS
IBAL S.A E.S.P OFICIAL
ESPECIFICACIÓN: 20,42
ITEM: UTILIZACION DE MOTOBOMBA |  |  |  |  | UNIDAD : DIA
I. EQUIPO
Descripción |  | Tipo | Tarifa/Hora | Rendimiento | Valor-Unit.
HERRAMIENTA MENOR (10%MO) |  |  |  |  | 409.733
[5 empty] | Sub-Total | 409.733
II. MATERIALES EN OBRA
Descripción |  | Unidad | Precio-Unit. | Cantidad | Valor-Unit.
UTILIZACION DE MOTOBOMBA |  | DIA | 51177 | 1 | 51177
[5 empty] | Sub-Total | 51177
III. TRANSPORTES
Material | Vol. Peso ó Cant. | Distancia | M3-Km | Tarifa | Valor-Unit.
[5 empty] | Sub-Total | 0
IV. MANO DE OBRA
Trabajador | Jornal | Prestaciones | Jornal Total | Rendimiento | Valor-Unit.
AYUDANTES (2) | 65377.1333 | 172.4% | 112724.3128 | 0.036348 | 4097.3301
[5 empty] | Sub-Total | 4097.3301
|  |  | Total Costo Directo |  |  | 55684.0631
V. COSTOS INDIRECTOS
Descripción |  |  |  | Porcentaje | Valor Total
ADMINISTRACION |  |  |  | 15% | 8352.6095
IMPREVISTOS |  |  |  | 5% | 2784.2032
UTILIDAD |  |  |  | 5% | 2784.2032
[5 empty] | Sub-Total | 13921.0158
|  | Precio unitario total aproximado al peso |  |  |  | 69605

## 20,43
EMPRESA IBAGUEREÑA DE ACUEDUCTO Y ALCANTARILLADO
ANÁLISIS DE PRECIOS UNITARIOS
IBAL S.A E.S.P OFICIAL
ESPECIFICACIÓN: 20,43
ITEM: MANEJO DE AGUAS CON DIAMETROS DE 8" A 12" |  |  |  |  | UNIDAD : GLB
I. EQUIPO
Descripción |  | Tipo | Tarifa/Hora | Rendimiento | Valor-Unit.
HERRAMIENTA MENOR (10%MO) |  |  |  |  | 14168.3806
[5 empty] | Sub-Total | 14168.3806
II. MATERIALES EN OBRA
Descripción |  | Unidad | Precio-Unit. | Cantidad | Valor-Unit.
UTILIZACION DE MOTOBOMBA |  | DIA | 51177 | 1 | 51177
BOLSACRETO |  | GLB | 272886 | 1 | 272886
ATRAQUES |  | GLB | 60000 | 1 | 60000
[5 empty] | Sub-Total | 384063
III. TRANSPORTES
Material | Vol. Peso ó Cant. | Distancia | M3-Km | Tarifa | Valor-Unit.
[5 empty] | Sub-Total | 0
IV. MANO DE OBRA
Trabajador | Jornal | Prestaciones | Jornal Total | Rendimiento | Valor-Unit.
AYUDANTES (3) | 98065.7 | 180.6% | 177068.8222 | 0.455 | 80565.45
OFICIAL (1) | 53170.6367 | 172.4% | 91677.6734 | 0.66667 | 61118.356
[5 empty] | Sub-Total | 141683.806
|  |  | Total Costo Directo |  |  | 539915.1866
V. COSTOS INDIRECTOS
Descripción |  |  |  | Porcentaje | Valor Total
ADMINISTRACION |  |  |  | 15% | 80987.278
IMPREVISTOS |  |  |  | 5% | 26995.7593
UTILIDAD |  |  |  | 5% | 26995.7593
[5 empty] | Sub-Total | 134978.7967
|  | Precio unitario total aproximado al peso |  |  |  | 674894

## 20,44
EMPRESA IBAGUEREÑA DE ACUEDUCTO Y ALCANTARILLADO
ANÁLISIS DE PRECIOS UNITARIOS
IBAL S.A E.S.P OFICIAL
ESPECIFICACIÓN: 20,44
ITEM: MANEJO DE AGUAS CON DIAMETROS DE 12" A 24" |  |  |  |  | UNIDAD : GLB
I. EQUIPO
Descripción |  | Tipo | Tarifa/Hora | Rendimiento | Valor-Unit.
HERRAMIENTA MENOR (10%MO) |  |  |  |  | 51139.4666
[5 empty] | Sub-Total | 51139.4666
II. MATERIALES EN OBRA
Descripción |  | Unidad | Precio-Unit. | Cantidad | Valor-Unit.
UTILIZACION DE MOTOBOMBA |  | DIA | 51177 | 1 | 51177
BOLSACRETO |  | GLB | 272886 | 1 | 272886
ATRAQUES |  | GLB | 60000 | 1 | 60000
[5 empty] | Sub-Total | 384063
III. TRANSPORTES
Material | Vol. Peso ó Cant. | Distancia | M3-Km | Tarifa | Valor-Unit.
[5 empty] | Sub-Total | 0
IV. MANO DE OBRA
Trabajador | Jornal | Prestaciones | Jornal Total | Rendimiento | Valor-Unit.
AYUDANTES (3) | 98065.7 | 180.6% | 177068.8222 | 2.0493 | 362863.9956
OFICIAL (1) | 53170.6367 | 172.4% | 91677.6734 | 1.6201 | 148530.6706
[5 empty] | Sub-Total | 511394.6662
|  |  | Total Costo Directo |  |  | 946597.1329
V. COSTOS INDIRECTOS
Descripción |  |  |  | Porcentaje | Valor Total
ADMINISTRACION |  |  |  | 15% | 141989.5699
IMPREVISTOS |  |  |  | 5% | 47329.8566
UTILIDAD |  |  |  | 5% | 47329.8566
[5 empty] | Sub-Total | 236649.2832
|  | Precio unitario total aproximado al peso |  |  |  | 1183246

## 20,45
EMPRESA IBAGUEREÑA DE ACUEDUCTO Y ALCANTARILLADO
ANÁLISIS DE PRECIOS UNITARIOS
IBAL S.A E.S.P OFICIAL
ESPECIFICACIÓN: 20,45
ITEM: MANEJO DE AGUAS CON DIAMETROS DE 24" A 30" |  |  |  |  | UNIDAD : GLB
I. EQUIPO
Descripción |  | Tipo | Tarifa/Hora | Rendimiento | Valor-Unit.
HERRAMIENTA MENOR (10%MO) |  |  |  |  | 66579.7591
[5 empty] | Sub-Total | 66579.7591
II. MATERIALES EN OBRA
Descripción |  | Unidad | Precio-Unit. | Cantidad | Valor-Unit.
UTILIZACION DE MOTOBOMBA |  | DIA | 51177 | 1 | 51177
BOLSACRETO |  | GLB | 272886 | 1 | 272886
ATRAQUES |  | GLB | 60000 | 1 | 60000
[5 empty] | Sub-Total | 384063
III. TRANSPORTES
Material | Vol. Peso ó Cant. | Distancia | M3-Km | Tarifa | Valor-Unit.
[5 empty] | Sub-Total | 0
IV. MANO DE OBRA
Trabajador | Jornal | Prestaciones | Jornal Total | Rendimiento | Valor-Unit.
AYUDANTES (4) | 130754.2667 | 180.6% | 236091.7629 | 2.1832 | 515438.281
OFICIAL (1) | 53170.6367 | 172.4% | 91677.6734 | 1.6401 | 150359.31
[5 empty] | Sub-Total | 665797.591
|  |  | Total Costo Directo |  |  | 1116440.3501
V. COSTOS INDIRECTOS
Descripción |  |  |  | Porcentaje | Valor Total
ADMINISTRACION |  |  |  | 15% | 167466.0525
IMPREVISTOS |  |  |  | 5% | 55822.0175
UTILIDAD |  |  |  | 5% | 55822.0175
[5 empty] | Sub-Total | 279110.0875
|  | Precio unitario total aproximado al peso |  |  |  | 1395550

## 20,46
EMPRESA IBAGUEREÑA DE ACUEDUCTO Y ALCANTARILLADO
ANÁLISIS DE PRECIOS UNITARIOS
IBAL S.A E.S.P OFICIAL
ESPECIFICACIÓN: 20,46
ITEM: MANEJO DE AGUAS MAS DE 30" |  |  |  |  | UNIDAD : GLB
I. EQUIPO
Descripción |  | Tipo | Tarifa/Hora | Rendimiento | Valor-Unit.
HERRAMIENTA MENOR (10%MO) |  |  |  |  | 167801.4762
[5 empty] | Sub-Total | 167801.4762
II. MATERIALES EN OBRA
Descripción |  | Unidad | Precio-Unit. | Cantidad | Valor-Unit.
UTILIZACION DE MOTOBOMBA |  | DIA | 51177 | 2 | 102354
BOLSACRETO |  | GLB | 272886 | 1 | 272886
ATRAQUES |  | GLB | 60000 | 1 | 60000
[5 empty] | Sub-Total | 435240
III. TRANSPORTES
Material | Vol. Peso ó Cant. | Distancia | M3-Km | Tarifa | Valor-Unit.
[5 empty] | Sub-Total | 0
IV. MANO DE OBRA
Trabajador | Jornal | Prestaciones | Jornal Total | Rendimiento | Valor-Unit.
AYUDANTES (5) | 163442.8333 | 180.6% | 295114.7036 | 4.2739 | 1261298.037
OFICIAL (1) | 53170.6367 | 172.4% | 91677.6734 | 4.5455 | 416716.725
[5 empty] | Sub-Total | 1678014.762
|  |  | Total Costo Directo |  |  | 2281056.2382
V. COSTOS INDIRECTOS
Descripción |  |  |  | Porcentaje | Valor Total
ADMINISTRACION |  |  |  | 15% | 342158.4357
IMPREVISTOS |  |  |  | 5% | 114052.8119
UTILIDAD |  |  |  | 5% | 114052.8119
[5 empty] | Sub-Total | 570264.0595
|  | Precio unitario total aproximado al peso |  |  |  | 2851320

## 20,47
EMPRESA IBAGUEREÑA DE ACUEDUCTO Y ALCANTARILLADO
ANÁLISIS DE PRECIOS UNITARIOS
IBAL S.A E.S.P OFICIAL
ESPECIFICACIÓN: 20,47
ITEM: ENTIBADO TIPO 1 (APUNTALAMIENTO) |  |  |  |  | UNIDAD : M2
I. EQUIPO
Descripción |  | Tipo | Tarifa/Hora | Rendimiento | Valor-Unit.
HERRAMIENTA MENOR (10%MO) |  |  |  |  | 792.3929
[5 empty] | Sub-Total | 792.3929
II. MATERIALES EN OBRA
Descripción |  | Unidad | Precio-Unit. | Cantidad | Valor-Unit.
CODALES DE MADERA d=0,15m |  | ML | 1200 | 3.304 | 3964.8
TABLA BURRA ORDINARIA DE 25 cms |  | ML | 4666.67 | 0.4 | 1866.668
PUNTILLA PROMEDIO |  | LB | 2588.3333 | 0.46095 | 1193.0984
[5 empty] | Sub-Total | 7024.5664
III. TRANSPORTES
Material | Vol. Peso ó Cant. | Distancia | M3-Km | Tarifa | Valor-Unit.
[5 empty] | Sub-Total | 0
IV. MANO DE OBRA
Trabajador | Jornal | Prestaciones | Jornal Total | Rendimiento | Valor-Unit.
AYUDANTES (1) | 32688.5667 | 180.6% | 59022.9407 | 0.056589 | 3340.0457
OFICIAL (1) | 53170.6367 | 172.4% | 91677.6734 | 0.05 | 4583.8837
[5 empty] | Sub-Total | 7923.9294
|  |  | Total Costo Directo |  |  | 15740.8888
V. COSTOS INDIRECTOS
Descripción |  |  |  | Porcentaje | Valor Total
ADMINISTRACION |  |  |  | 15% | 2361.1333
IMPREVISTOS |  |  |  | 5% | 787.0444
UTILIDAD |  |  |  | 5% | 787.0444
[5 empty] | Sub-Total | 3935.2222
|  | Precio unitario total aproximado al peso |  |  |  | 19676
LA TABLA BURRA Y EL CODAL TIENE UNA REUTILIZACION DE 10 VECES

## 20,48
EMPRESA IBAGUEREÑA DE ACUEDUCTO Y ALCANTARILLADO
ANÁLISIS DE PRECIOS UNITARIOS
IBAL S.A E.S.P OFICIAL
ESPECIFICACIÓN: 20,48
ITEM: ENTIBADO TIPO 1A (DISCONTINUO EN MADERA) |  |  |  |  | UNIDAD : M2
I. EQUIPO
Descripción |  | Tipo | Tarifa/Hora | Rendimiento | Valor-Unit.
HERRAMIENTA MENOR (10%MO) |  |  |  |  | 812.526
[5 empty] | Sub-Total | 812.526
II. MATERIALES EN OBRA
Descripción |  | Unidad | Precio-Unit. | Cantidad | Valor-Unit.
TABLERO DE 0.7* 1,4 EN TABLA CHAPA |  | M2 | 75000 | 0.1 | 7500
MADERA ROLLIZA (VARA) |  | ML | 12500 | 0.21 | 2625
TABLA BURRA ORDINARIA DE 25 cms |  | ML | 4666.67 | 0.4 | 1866.668
PUNTILLA PROMEDIO |  | LB | 2588.3333 | 0.46095 | 1193.0984
[5 empty] | Sub-Total | 13184.7664
III. TRANSPORTES
Material | Vol. Peso ó Cant. | Distancia | M3-Km | Tarifa | Valor-Unit.
[5 empty] | Sub-Total | 0
IV. MANO DE OBRA
Trabajador | Jornal | Prestaciones | Jornal Total | Rendimiento | Valor-Unit.
AYUDANTES (1) | 32688.5667 | 180.6% | 59022.9407 | 0.06 | 3541.3764
OFICIAL (1) | 53170.6367 | 172.4% | 91677.6734 | 0.05 | 4583.8837
[5 empty] | Sub-Total | 8125.2601
|  |  | Total Costo Directo |  |  | 22122.5525
V. COSTOS INDIRECTOS
Descripción |  |  |  | Porcentaje | Valor Total
ADMINISTRACION |  |  |  | 15% | 3318.3829
IMPREVISTOS |  |  |  | 5% | 1106.1276
UTILIDAD |  |  |  | 5% | 1106.1276
[5 empty] | Sub-Total | 5530.6381
|  | Precio unitario total aproximado al peso |  |  |  | 27653
EL TABLERO TIENE UN REUSO DE 10 VECES, EL CODAL TIENE UNA REUTILIZACION DE 5 VECES
LA TABLA BURRA SU REUSO ES DE 20 VECES

## 20,49
EMPRESA IBAGUEREÑA DE ACUEDUCTO Y ALCANTARILLADO
ANÁLISIS DE PRECIOS UNITARIOS
IBAL S.A E.S.P OFICIAL
ESPECIFICACIÓN: 20,49
ITEM: ENTIBADO TIPO 2 (CONTINUO EN MADERA) |  |  |  |  | UNIDAD : M2
I. EQUIPO
Descripción |  | Tipo | Tarifa/Hora | Rendimiento | Valor-Unit.
HERRAMIENTA MENOR (10%MO) |  |  |  |  | 1081.2725
[5 empty] | Sub-Total | 1081.2725
II. MATERIALES EN OBRA
Descripción |  | Unidad | Precio-Unit. | Cantidad | Valor-Unit.
TABLERO DE 0.7* 1,4 EN TABLA CHAPA |  | M2 | 75000 | 0.1 | 7500
MADERA ROLLIZA (VARA) |  | ML | 12500 | 0.21 | 2625
TABLA BURRA ORDINARIA DE 25 cms |  | ML | 4666.67 | 0.4 | 1866.668
PUNTILLA PROMEDIO |  | LB | 2588.3333 | 0.46095 | 1193.0984
[5 empty] | Sub-Total | 13184.7664
III. TRANSPORTES
Material | Vol. Peso ó Cant. | Distancia | M3-Km | Tarifa | Valor-Unit.
[5 empty] | Sub-Total | 0
IV. MANO DE OBRA
Trabajador | Jornal | Prestaciones | Jornal Total | Rendimiento | Valor-Unit.
AYUDANTES (1) | 32688.5667 | 180.6% | 59022.9407 | 0.09 | 5312.0647
OFICIAL (1) | 53170.6367 | 172.4% | 91677.6734 | 0.06 | 5500.6604
[5 empty] | Sub-Total | 10812.7251
|  |  | Total Costo Directo |  |  | 25078.764
V. COSTOS INDIRECTOS
Descripción |  |  |  | Porcentaje | Valor Total
ADMINISTRACION |  |  |  | 15% | 3761.8146
IMPREVISTOS |  |  |  | 5% | 1253.9382
UTILIDAD |  |  |  | 5% | 1253.9382
[5 empty] | Sub-Total | 6269.691
|  | Precio unitario total aproximado al peso |  |  |  | 31348
EL TABLERO TIENE UN REUSO DE 10 VECES, EL CODAL TIENE UNA REUTILIZACION DE 5 VECES
LA TABLA BURRA SU REUSO ES DE 20 VECES

## 20,50
EMPRESA IBAGUEREÑA DE ACUEDUCTO Y ALCANTARILLADO
ANÁLISIS DE PRECIOS UNITARIOS
IBAL S.A E.S.P OFICIAL
ESPECIFICACIÓN: 20,50
ITEM: ENTIBADO TIPO 3 (METALICO) CON TABLEROS |  |  |  |  | UNIDAD : M2
I. EQUIPO
Descripción |  | Tipo | Tarifa/Hora | Rendimiento | Valor-Unit.
HERRAMIENTA MENOR (10%MO) |  |  |  |  | 1546.5856
RETROEXCAVADORA |  | HR | 115700 | 35 | 3305.7143
[5 empty] | Sub-Total | 4852.2999
II. MATERIALES EN OBRA
Descripción |  | Unidad | Precio-Unit. | Cantidad | Valor-Unit.
TABLERO METALICO |  | M2 | 165000 | 0.0525 | 8662.5
GATO METALICO |  | UN | 30900 | 0.22 | 6798
TABLA BURRA ORDINARIA DE 25 cms |  | ML | 4666.67 | 0.4 | 1866.668
[5 empty] | Sub-Total | 17327.168
III. TRANSPORTES
Material | Vol. Peso ó Cant. | Distancia | M3-Km | Tarifa | Valor-Unit.
[5 empty] | Sub-Total | 0
IV. MANO DE OBRA
Trabajador | Jornal | Prestaciones | Jornal Total | Rendimiento | Valor-Unit.
AYUDANTES (1) | 32688.5667 | 180.6% | 59022.9407 | 0.14243 | 8406.4964
OFICIAL (1) | 53170.6367 | 172.4% | 91677.6734 | 0.077002 | 7059.3601
[5 empty] | Sub-Total | 15465.8564
|  |  | Total Costo Directo |  |  | 37645.3243
V. COSTOS INDIRECTOS
Descripción |  |  |  | Porcentaje | Valor Total
ADMINISTRACION |  |  |  | 15% | 5646.7987
IMPREVISTOS |  |  |  | 5% | 1882.2662
UTILIDAD |  |  |  | 5% | 1882.2662
[5 empty] | Sub-Total | 9411.3311
|  | Precio unitario total aproximado al peso |  |  |  | 47057

## 20,51
EMPRESA IBAGUEREÑA DE ACUEDUCTO Y ALCANTARILLADO
ANÁLISIS DE PRECIOS UNITARIOS
IBAL S.A E.S.P OFICIAL
(OTROS) |  |  |  |  | ESPECIFICACIÓN: 20,51
ITEM: Cerramiento en malla de polietileno naranja h=1,0m, con señalizador tubular de 1.30m. Con 3 cintas |  |  |  |  | UNIDAD : m
I. EQUIPO
Descripción |  | Tipo | Tarifa/Hora | Rendimiento | Valor-Unit.
HERRAMIENTA MENOR (10%mo) |  |  |  |  | 183.4465
[5 empty] | Sub-Total | 183.4465
II. MATERIALES EN OBRA
Descripción |  | Unidad | Precio-Unit. | Cantidad | Valor-Unit.
Malla reflectiva color naranja h:1.0m |  | m | 2569 | 1 | 2569
Alambre negro calibre 18 |  | kg | 6038.6667 | 0.02 | 120.7733
Señalizador vial tubular base naranja h=1.30 cm |  | und | 32553.3333 | 1 | 32553.3333
Cinta Demarcación Peligro-No Pase |  | m | 54.77 | 3.3 | 180.741
[5 empty] | Sub-Total | 35423.8477
III. TRANSPORTES
Material | Vol. Peso ó Cant. | Distancia | M3-Km | Tarifa | Valor-Unit.
Transporte 10%Materiales |  |  |  |  | 3542.3848
[5 empty] | Sub-Total | 3542.3848
IV. MANO DE OBRA
Trabajador | Jornal | Prestaciones | Jornal Total | Rendimiento | Valor-Unit.
AYUDANTES (2) | 32688.5667 | 180.6% | 59022.9407 | 0.031081 | 1834.4654
[5 empty] | Sub-Total | 1834.4654
|  |  | Total Costo Directo |  |  | 40984.1443
V. COSTOS INDIRECTOS
Descripción |  |  |  | Porcentaje | Valor Total
ADMINISTRACION |  |  |  | 15% | 6147.6217
IMPREVISTOS |  |  |  | 5% | 2049.2072
UTILIDAD |  |  |  | 5% | 2049.2072
[5 empty] | Sub-Total | 10246.0361
|  | Precio unitario total aproximado al peso |  |  |  | 51230

## 20,52
EMPRESA IBAGUEREÑA DE ACUEDUCTO Y ALCANTARILLADO
ANÁLISIS DE PRECIOS UNITARIOS
IBAL S.A E.S.P OFICIAL
(OTROS) |  |  |  |  | ESPECIFICACIÓN: 20,52
ITEM: Señales provisional movil para obra tipo tripode incluye tablero |  |  |  |  | UNIDAD : und
I. EQUIPO
Descripción |  | Tipo | Tarifa/Hora | Rendimiento | Valor-Unit.
HERRAMIENTA MENOR (10%mo) |  |  |  |  | 885.3441
[5 empty] | Sub-Total | 885.3441
II. MATERIALES EN OBRA
Descripción |  | Unidad | Precio-Unit. | Cantidad | Valor-Unit.
Señal Preventiva Portátil Tablero y Trípode |  | und | 205610 | 1 | 205610
[5 empty] | Sub-Total | 205610
III. TRANSPORTES
Material | Vol. Peso ó Cant. | Distancia | M3-Km | Tarifa | Valor-Unit.
Transporte 5%Materiales |  |  |  |  | 10280.5
[5 empty] | Sub-Total | 10280.5
IV. MANO DE OBRA
Trabajador | Jornal | Prestaciones | Jornal Total | Rendimiento | Valor-Unit.
AYUDANTES | 32688.5667 | 180.6% | 59022.9407 | 0.15 | 8853.4411
[5 empty] | Sub-Total | 8853.4411
|  |  | Total Costo Directo |  |  | 225629.2852
V. COSTOS INDIRECTOS
Descripción |  |  |  | Porcentaje | Valor Total
ADMINISTRACION |  |  |  | 15% | 33844.3928
IMPREVISTOS |  |  |  | 5% | 11281.4643
UTILIDAD |  |  |  | 5% | 11281.4643
[5 empty] | Sub-Total | 56407.3213
|  | Precio unitario total aproximado al peso |  |  |  | 282037

## 20,53
EMPRESA IBAGUEREÑA DE ACUEDUCTO Y ALCANTARILLADO
ANÁLISIS DE PRECIOS UNITARIOS
IBAL S.A E.S.P OFICIAL
(OTROS) |  |  |  |  | ESPECIFICACIÓN: 20,53
ITEM: Suministro de maletines para cerramiento (2.00m. X 1.00 x 0.50) con cinta reflectiva grado ingenieria incluye tapa de llenado y tapon de drenaje. 30KG |  |  |  |  | UNIDAD : und
I. EQUIPO
Descripción |  | Tipo | Tarifa/Hora | Rendimiento | Valor-Unit.
HERRAMIENTA MENOR (10%mo) |  |  |  |  | 1180.4588
[5 empty] | Sub-Total | 1180.4588
II. MATERIALES EN OBRA
Descripción |  | Unidad | Precio-Unit. | Cantidad | Valor-Unit.
Barreras plásticas flexibles (maletines) de 2x1x0,50m |  | m | 262810 | 1 | 262810
Agua |  | lt | 68 | 500 | 34000
[5 empty] | Sub-Total | 296810
III. TRANSPORTES
Material | Vol. Peso ó Cant. | Distancia | M3-Km | Tarifa | Valor-Unit.
Transporte (10%Materiales) |  |  |  |  | 29681
[5 empty] | Sub-Total | 29681
IV. MANO DE OBRA
Trabajador | Jornal | Prestaciones | Jornal Total | Rendimiento | Valor-Unit.
AYUDANTES (2) | 32688.5667 | 180.6% | 59022.9407 | 0.2 | 11804.5881
[5 empty] | Sub-Total | 11804.5881
|  |  | Total Costo Directo |  |  | 339476.047
V. COSTOS INDIRECTOS
Descripción |  |  |  | Porcentaje | Valor Total
ADMINISTRACION |  |  |  | 15% | 50921.407
IMPREVISTOS |  |  |  | 5% | 16973.8023
UTILIDAD |  |  |  | 5% | 16973.8023
[5 empty] | Sub-Total | 84869.0117
|  | Precio unitario total aproximado al peso |  |  |  | 424345

## 20,54
EMPRESA IBAGUEREÑA DE ACUEDUCTO Y ALCANTARILLADO
ANÁLISIS DE PRECIOS UNITARIOS
IBAL S.A E.S.P OFICIAL
(OTROS) |  |  |  |  | ESPECIFICACIÓN: 20,54
ITEM: Suministro de valla informativa de piso según diseño IBAL |  |  |  |  | UNIDAD : und
I. EQUIPO
Descripción |  | Tipo | Tarifa/Hora | Rendimiento | Valor-Unit.
HERRAMIENTA MENOR (10%mo) |  |  |  |  | 6028.0246
[5 empty] | Sub-Total | 6028.0246
II. MATERIALES EN OBRA
Descripción |  | Unidad | Precio-Unit. | Cantidad | Valor-Unit.
Tubo cuadrado 50 x 50 x 1.5mm |  | m | 11613.6667 | 7.5 | 87102.5
Lamina galvanizada cal 20 |  | m2 | 39016.6667 | 2 | 78033.3333
Soldadura |  | kg | 6000 | 0.5 | 3000
Pintura Esmalte |  | gal | 59434.5333 | 0.2 | 11886.9067
estampado resistente a la intemperie, |  | glb | 100000 | 1 | 100000
[5 empty] | Sub-Total | 280022.74
III. TRANSPORTES
Material | Vol. Peso ó Cant. | Distancia | M3-Km | Tarifa | Valor-Unit.
Transporte 10%Materiales |  |  |  |  | 28002.274
[5 empty] | Sub-Total | 28002.274
IV. MANO DE OBRA
Trabajador | Jornal | Prestaciones | Jornal Total | Rendimiento | Valor-Unit.
SOLDADOR | 53170.6367 | 172.4% | 91677.6734 | 0.4 | 36671.0694
AYUDANTE SOLDADURA | 32688.5667 | 180.6% | 59022.9407 | 0.4 | 23609.1763
[5 empty] | Sub-Total | 60280.2457
|  |  | Total Costo Directo |  |  | 374333.2842
V. COSTOS INDIRECTOS
Descripción |  |  |  | Porcentaje | Valor Total
ADMINISTRACION |  |  |  | 15% | 56149.9926
IMPREVISTOS |  |  |  | 5% | 18716.6642
UTILIDAD |  |  |  | 5% | 18716.6642
[5 empty] | Sub-Total | 93583.3211
|  | Precio unitario total aproximado al peso |  |  |  | 467917

## 21,1
EMPRESA IBAGUEREÑA DE ACUEDUCTO Y ALCANTARILLADO
ANÁLISIS DE PRECIOS UNITARIOS
IBAL S.A E.S.P OFICIAL
INSTALACION DE ACCESORIOS |  |  |  |  | ESPECIFICACIÓN: 21.1
ITEM: Instalacion de Accesorios de 1/2" hasta 3/4" |  |  |  |  | UNIDAD : UND
I. EQUIPO
Descripción |  | Tipo | Tarifa/Hora | Rendimiento | Valor-Unit.
HERRAMIENTA MENOR (10%MO) |  |  |  |  | 794.2117
[5 empty] | Sub-Total | 794.2117
II. MATERIALES EN OBRA
Descripción |  | Unidad | Precio-Unit. | Cantidad | Valor-Unit.
[5 empty] | Sub-Total | 0
III. TRANSPORTES
Material | Vol. Peso ó Cant. | Distancia | M3-Km | Tarifa | Valor-Unit.
[5 empty] | Sub-Total | 0
IV. MANO DE OBRA
Trabajador | Jornal | Prestaciones | Jornal Total | Rendimiento | Valor-Unit.
OFICIAL (1) | 53170.6367 | 180.6% | 96005.6575 | 0.05 | 4800.2829
AYUDANTE (1) | 32688.5667 | 172.4% | 56362.1564 | 0.055744 | 3141.8337
[5 empty] | Sub-Total | 7942.1165
|  |  | Total Costo Directo |  |  | 8736.3282
V. COSTOS INDIRECTOS
Descripción |  |  |  | Porcentaje | Valor Total
ADMINISTRACION |  |  |  | 15% | 1310.4492
IMPREVISTOS |  |  |  | 5% | 436.8164
UTILIDAD |  |  |  | 5% | 436.8164
[5 empty] | Sub-Total | 2184.082
|  | Precio unitario total aproximado al peso |  |  |  | 10920

## 21,2
EMPRESA IBAGUEREÑA DE ACUEDUCTO Y ALCANTARILLADO
ANÁLISIS DE PRECIOS UNITARIOS
IBAL S.A E.S.P OFICIAL
INSTALACION DE ACCESORIOS |  |  |  |  | ESPECIFICACIÓN: 21.2
ITEM: Instalacion de Accesorios de 1" hasta 2" |  |  |  |  | UNIDAD : UND
I. EQUIPO
Descripción |  | Tipo | Tarifa/Hora | Rendimiento | Valor-Unit.
HERRAMIENTA MENOR (10%MO) |  |  |  |  | 1111.8274
[5 empty] | Sub-Total | 1111.8274
II. MATERIALES EN OBRA
Descripción |  | Unidad | Precio-Unit. | Cantidad | Valor-Unit.
[5 empty] | Sub-Total | 0
III. TRANSPORTES
Material | Vol. Peso ó Cant. | Distancia | M3-Km | Tarifa | Valor-Unit.
[5 empty] | Sub-Total | 0
IV. MANO DE OBRA
Trabajador | Jornal | Prestaciones | Jornal Total | Rendimiento | Valor-Unit.
OFICIAL (1) | 53170.6367 | 180.6% | 96005.6575 | 0.06 | 5760.3395
AYUDANTE (1) | 32688.5667 | 172.4% | 56362.1564 | 0.095063 | 5357.9346
[5 empty] | Sub-Total | 11118.274
|  |  | Total Costo Directo |  |  | 12230.1014
V. COSTOS INDIRECTOS
Descripción |  |  |  | Porcentaje | Valor Total
ADMINISTRACION |  |  |  | 15% | 1834.5152
IMPREVISTOS |  |  |  | 5% | 611.5051
UTILIDAD |  |  |  | 5% | 611.5051
[5 empty] | Sub-Total | 3057.5254
|  | Precio unitario total aproximado al peso |  |  |  | 15288

## 21,3
EMPRESA IBAGUEREÑA DE ACUEDUCTO Y ALCANTARILLADO
ANÁLISIS DE PRECIOS UNITARIOS
IBAL S.A E.S.P OFICIAL
INSTALACION DE ACCESORIOS |  |  |  |  | ESPECIFICACIÓN: 21.3
ITEM: Instalacion de Accesorios de 3" hasta 4" |  |  |  |  | UNIDAD : UND
I. EQUIPO
Descripción |  | Tipo | Tarifa/Hora | Rendimiento | Valor-Unit.
HERRAMIENTA MENOR (10%MO) |  |  |  |  | 2098.2098
[5 empty] | Sub-Total | 2098.2098
II. MATERIALES EN OBRA
Descripción |  | Unidad | Precio-Unit. | Cantidad | Valor-Unit.
[5 empty] | Sub-Total | 0
III. TRANSPORTES
Material | Vol. Peso ó Cant. | Distancia | M3-Km | Tarifa | Valor-Unit.
[5 empty] | Sub-Total | 0
IV. MANO DE OBRA
Trabajador | Jornal | Prestaciones | Jornal Total | Rendimiento | Valor-Unit.
OFICIAL (1) | 53170.6367 | 172.4% | 91677.6734 | 0.12 | 11001.3208
AYUDANTE (1) | 32688.5667 | 180.6% | 59022.9407 | 0.1691 | 9980.777
[5 empty] | Sub-Total | 20982.0978
|  |  | Total Costo Directo |  |  | 23080.3076
V. COSTOS INDIRECTOS
Descripción |  |  |  | Porcentaje | Valor Total
ADMINISTRACION |  |  |  | 15% | 3462.0461
IMPREVISTOS |  |  |  | 5% | 1154.0154
UTILIDAD |  |  |  | 5% | 1154.0154
[5 empty] | Sub-Total | 5770.0769
|  | Precio unitario total aproximado al peso |  |  |  | 28850

## 21,4
EMPRESA IBAGUEREÑA DE ACUEDUCTO Y ALCANTARILLADO
ANÁLISIS DE PRECIOS UNITARIOS
IBAL S.A E.S.P OFICIAL
INSTALACION DE ACCESORIOS |  |  |  |  | ESPECIFICACIÓN: 21.4
ITEM: Instalacion de Accesorios de 6" hasta 8" |  |  |  |  | UNIDAD : UND
I. EQUIPO
Descripción |  | Tipo | Tarifa/Hora | Rendimiento | Valor-Unit.
HERRAMIENTA MENOR (10%MO) |  |  |  |  | 5196.5535
[5 empty] | Sub-Total | 5196.5535
II. MATERIALES EN OBRA
Descripción |  | Unidad | Precio-Unit. | Cantidad | Valor-Unit.
[5 empty] | Sub-Total | 0
III. TRANSPORTES
Material | Vol. Peso ó Cant. | Distancia | M3-Km | Tarifa | Valor-Unit.
[5 empty] | Sub-Total | 0
IV. MANO DE OBRA
Trabajador | Jornal | Prestaciones | Jornal Total | Rendimiento | Valor-Unit.
OFICIAL (1) | 53170.6367 | 172.4% | 91677.6734 | 0.3415 | 31307.506
AYUDANTE (1) | 32688.5667 | 180.6% | 59022.9407 | 0.35 | 20658.0293
[5 empty] | Sub-Total | 51965.5353
|  |  | Total Costo Directo |  |  | 57162.0888
V. COSTOS INDIRECTOS
Descripción |  |  |  | Porcentaje | Valor Total
ADMINISTRACION |  |  |  | 15% | 8574.3133
IMPREVISTOS |  |  |  | 5% | 2858.1044
UTILIDAD |  |  |  | 5% | 2858.1044
[5 empty] | Sub-Total | 14290.5222
|  | Precio unitario total aproximado al peso |  |  |  | 71453

## 21,5
EMPRESA IBAGUEREÑA DE ACUEDUCTO Y ALCANTARILLADO
ANÁLISIS DE PRECIOS UNITARIOS
IBAL S.A E.S.P OFICIAL
INSTALACION DE ACCESORIOS |  |  |  |  | ESPECIFICACIÓN: 21.5
ITEM: Instalacion de Accesorios de 10" hasta 14" |  |  |  |  | UNIDAD : UND
I. EQUIPO
Descripción |  | Tipo | Tarifa/Hora | Rendimiento | Valor-Unit.
HERRAMIENTA MENOR (10%MO) |  |  |  |  | 10133.4375
[5 empty] | Sub-Total | 10133.4375
II. MATERIALES EN OBRA
Descripción |  | Unidad | Precio-Unit. | Cantidad | Valor-Unit.
[5 empty] | Sub-Total | 0
III. TRANSPORTES
Material | Vol. Peso ó Cant. | Distancia | M3-Km | Tarifa | Valor-Unit.
[5 empty] | Sub-Total | 0
IV. MANO DE OBRA
Trabajador | Jornal | Prestaciones | Jornal Total | Rendimiento | Valor-Unit.
OFICIAL (1) | 53170.6367 | 172.4% | 91677.6734 | 0.65467 | 60018.3163
AYUDANTE (1) | 32688.5667 | 180.6% | 59022.9407 | 0.7 | 41316.0585
[5 empty] | Sub-Total | 101334.3748
|  |  | Total Costo Directo |  |  | 111467.8123
V. COSTOS INDIRECTOS
Descripción |  |  |  | Porcentaje | Valor Total
ADMINISTRACION |  |  |  | 15% | 16720.1718
IMPREVISTOS |  |  |  | 5% | 5573.3906
UTILIDAD |  |  |  | 5% | 5573.3906
[5 empty] | Sub-Total | 27866.9531
|  | Precio unitario total aproximado al peso |  |  |  | 139335

## 21,6
EMPRESA IBAGUEREÑA DE ACUEDUCTO Y ALCANTARILLADO
ANÁLISIS DE PRECIOS UNITARIOS
IBAL S.A E.S.P OFICIAL
INSTALACION DE ACCESORIOS |  |  |  |  | ESPECIFICACIÓN: 21.6
ITEM: Instalacion de Accesorios de 16" hasta 20" |  |  |  |  | UNIDAD : UND
I. EQUIPO
Descripción |  | Tipo | Tarifa/Hora | Rendimiento | Valor-Unit.
HERRAMIENTA MENOR (10%MO) |  |  |  |  | 12160.0545
[5 empty] | Sub-Total | 12160.0545
II. MATERIALES EN OBRA
Descripción |  | Unidad | Precio-Unit. | Cantidad | Valor-Unit.
[5 empty] | Sub-Total | 0
III. TRANSPORTES
Material | Vol. Peso ó Cant. | Distancia | M3-Km | Tarifa | Valor-Unit.
[5 empty] | Sub-Total | 0
IV. MANO DE OBRA
Trabajador | Jornal | Prestaciones | Jornal Total | Rendimiento | Valor-Unit.
OFICIAL (1) | 53170.6367 | 172.4% | 91677.6734 | 0.74111 | 67943.3248
AYUDANTE (1) | 32688.5667 | 180.6% | 59022.9407 | 0.90909 | 53657.22
[5 empty] | Sub-Total | 121600.5448
|  |  | Total Costo Directo |  |  | 133760.5993
V. COSTOS INDIRECTOS
Descripción |  |  |  | Porcentaje | Valor Total
ADMINISTRACION |  |  |  | 15% | 20064.0899
IMPREVISTOS |  |  |  | 5% | 6688.03
UTILIDAD |  |  |  | 5% | 6688.03
[5 empty] | Sub-Total | 33440.1498
|  | Precio unitario total aproximado al peso |  |  |  | 167201

## 22,1
EMPRESA IBAGUEREÑA DE ACUEDUCTO Y ALCANTARILLADO
ANÁLISIS DE PRECIOS UNITARIOS
IBAL S.A E.S.P OFICIAL
SUMINISTRO E INSTALACION DE ACCESORIOS |  |  |  |  | ESPECIFICACIÓN: 22.1
ITEM: SUMINISTRO E INSTALACION DE REGISTRO DE INCORPORACION 1/2" (BRONCE) |  |  |  |  | UNIDAD : UND
I. EQUIPO
Descripción |  | Tipo | Tarifa/Hora | Rendimiento | Valor-Unit.
HERRAMIENTA MENOR (10%MO) |  |  |  |  | 794.2118
[5 empty] | Sub-Total | 794.2118
II. MATERIALES EN OBRA
Descripción |  | Unidad | Precio-Unit. | Cantidad | Valor-Unit.
REGISTRO DE INCORPORACION 1/2" BRONCE |  | UND | 27769 | 1 | 27769
SOLDADURA |  | UND | 17453.73 | 0.008 | 139.6298
LIMPIADOR |  | UND | 15181 | 0.008 | 121.448
CINTA DE TEFLON |  | UND | 7726.2733 | 0.020838 | 161
[5 empty] | Sub-Total | 28191.0778
III. TRANSPORTES
Material | Vol. Peso ó Cant. | Distancia | M3-Km | Tarifa | Valor-Unit.
[5 empty] | Sub-Total | 0
IV. MANO DE OBRA
Trabajador | Jornal | Prestaciones | Jornal Total | Rendimiento | Valor-Unit.
OFICIAL (1) | 53170.6367 | 172.4% | 91677.6734 | 0.05 | 4583.8837
AYUDANTE (1) | 32688.5667 | 180.6% | 59022.9407 | 0.056897 | 3358.2345
[5 empty] | Sub-Total | 7942.1182
|  |  | Total Costo Directo |  |  | 36927.4078
V. COSTOS INDIRECTOS
Descripción |  |  |  | Porcentaje | Valor Total
ADMINISTRACION |  |  |  | 15% | 5539.1112
IMPREVISTOS |  |  |  | 5% | 1846.3704
UTILIDAD |  |  |  | 5% | 1846.3704
[5 empty] | Sub-Total | 9231.852
|  | Precio unitario total aproximado al peso |  |  |  | 46159

## 22,2
EMPRESA IBAGUEREÑA DE ACUEDUCTO Y ALCANTARILLADO
ANÁLISIS DE PRECIOS UNITARIOS
IBAL S.A E.S.P OFICIAL
SUMINISTRO E INSTALACION DE ACCESORIOS |  |  |  |  | ESPECIFICACIÓN: 22.2
ITEM: SUMINISTRO E INSTALACION DE REGISTRO DE INCORPORACION 3/4" BRONCE |  |  |  |  | UNIDAD : UND
I. EQUIPO
Descripción |  | Tipo | Tarifa/Hora | Rendimiento | Valor-Unit.
HERRAMIENTA MENOR (10%MO) |  |  |  |  | 794.2118
[5 empty] | Sub-Total | 794.2118
II. MATERIALES EN OBRA
Descripción |  | Unidad | Precio-Unit. | Cantidad | Valor-Unit.
REGISTRO INCORPORADOR DE 3/4" BRONCE |  | UND | 47193 | 1 | 47193
SOLDADURA |  | UND | 17453.73 | 0.008 | 139.6298
LIMPIADOR |  | UND | 15181 | 0.008 | 121.448
CINTA DE TEFLON |  | UND | 7726.2733 | 0.020838 | 161
[5 empty] | Sub-Total | 47615.0778
III. TRANSPORTES
Material | Vol. Peso ó Cant. | Distancia | M3-Km | Tarifa | Valor-Unit.
[5 empty] | Sub-Total | 0
IV. MANO DE OBRA
Trabajador | Jornal | Prestaciones | Jornal Total | Rendimiento | Valor-Unit.
OFICIAL (1) | 53170.6367 | 172.4% | 91677.6734 | 0.05 | 4583.8837
AYUDANTE (1) | 32688.5667 | 180.6% | 59022.9407 | 0.056897 | 3358.2345
[5 empty] | Sub-Total | 7942.1182
|  |  | Total Costo Directo |  |  | 56351.4078
V. COSTOS INDIRECTOS
Descripción |  |  |  | Porcentaje | Valor Total
ADMINISTRACION |  |  |  | 15% | 8452.7112
IMPREVISTOS |  |  |  | 5% | 2817.5704
UTILIDAD |  |  |  | 5% | 2817.5704
[5 empty] | Sub-Total | 14087.852
|  | Precio unitario total aproximado al peso |  |  |  | 70439

## 22,3
EMPRESA IBAGUEREÑA DE ACUEDUCTO Y ALCANTARILLADO
ANÁLISIS DE PRECIOS UNITARIOS
IBAL S.A E.S.P OFICIAL
SUMINISTRO E INSTALACION DE ACCESORIOS |  |  |  |  | ESPECIFICACIÓN: 22.3
ITEM: SUMINISTRO E INSTALACION DE UNION PF 1/2" |  |  |  |  | UNIDAD : UND
I. EQUIPO
Descripción |  | Tipo | Tarifa/Hora | Rendimiento | Valor-Unit.
HERRAMIENTA MENOR (10%MO) |  |  |  |  | 794.2117
[5 empty] | Sub-Total | 794.2117
II. MATERIALES EN OBRA
Descripción |  | Unidad | Precio-Unit. | Cantidad | Valor-Unit.
UNION P.F DE 1/2" |  | UND | 4357 | 1 | 4357
SOLDADURA |  | UND | 17453.73 | 0.008 | 139.6298
LIMPIADOR |  | UND | 15181 | 0.008 | 121.448
CINTA DE TEFLON |  | UND | 7726.2733 | 0.020838 | 161
[5 empty] | Sub-Total | 4779.0778
III. TRANSPORTES
Material | Vol. Peso ó Cant. | Distancia | M3-Km | Tarifa | Valor-Unit.
[5 empty] | Sub-Total | 0
IV. MANO DE OBRA
Trabajador | Jornal | Prestaciones | Jornal Total | Rendimiento | Valor-Unit.
OFICIAL (1) | 53170.6367 | 180.6% | 96005.6575 | 0.05 | 4800.2829
AYUDANTE (1) | 32688.5667 | 172.4% | 56362.1564 | 0.055744 | 3141.8337
[5 empty] | Sub-Total | 7942.1165
|  |  | Total Costo Directo |  |  | 13515.406
V. COSTOS INDIRECTOS
Descripción |  |  |  | Porcentaje | Valor Total
ADMINISTRACION |  |  |  | 15% | 2027.3109
IMPREVISTOS |  |  |  | 5% | 675.7703
UTILIDAD |  |  |  | 5% | 675.7703
[5 empty] | Sub-Total | 3378.8515
|  | Precio unitario total aproximado al peso |  |  |  | 16894

## 22,4
EMPRESA IBAGUEREÑA DE ACUEDUCTO Y ALCANTARILLADO
ANÁLISIS DE PRECIOS UNITARIOS
IBAL S.A E.S.P OFICIAL
SUMINISTRO E INSTALACION DE ACCESORIOS |  |  |  |  | ESPECIFICACIÓN: 22.4
ITEM: SUMINISTRO E INSTALACION DE UNION PF 3/4" |  |  |  |  | UNIDAD : UND
I. EQUIPO
Descripción |  | Tipo | Tarifa/Hora | Rendimiento | Valor-Unit.
HERRAMIENTA MENOR (10%MO) |  |  |  |  | 794.2117
[5 empty] | Sub-Total | 794.2117
II. MATERIALES EN OBRA
Descripción |  | Unidad | Precio-Unit. | Cantidad | Valor-Unit.
UNION P.F DE 3/4" |  | UND | 15415 | 1 | 15415
SOLDADURA |  | UND | 17453.73 | 0.008 | 139.6298
LIMPIADOR |  | UND | 15181 | 0.008 | 121.448
CINTA DE TEFLON |  | UND | 7726.2733 | 0.020838 | 161
[5 empty] | Sub-Total | 15837.0778
III. TRANSPORTES
Material | Vol. Peso ó Cant. | Distancia | M3-Km | Tarifa | Valor-Unit.
[5 empty] | Sub-Total | 0
IV. MANO DE OBRA
Trabajador | Jornal | Prestaciones | Jornal Total | Rendimiento | Valor-Unit.
OFICIAL (1) | 53170.6367 | 180.6% | 96005.6575 | 0.05 | 4800.2829
AYUDANTE (1) | 32688.5667 | 172.4% | 56362.1564 | 0.055744 | 3141.8337
[5 empty] | Sub-Total | 7942.1165
|  |  | Total Costo Directo |  |  | 24573.406
V. COSTOS INDIRECTOS
Descripción |  |  |  | Porcentaje | Valor Total
ADMINISTRACION |  |  |  | 15% | 3686.0109
IMPREVISTOS |  |  |  | 5% | 1228.6703
UTILIDAD |  |  |  | 5% | 1228.6703
[5 empty] | Sub-Total | 6143.3515
|  | Precio unitario total aproximado al peso |  |  |  | 30717

## 22,5
EMPRESA IBAGUEREÑA DE ACUEDUCTO Y ALCANTARILLADO
ANÁLISIS DE PRECIOS UNITARIOS
IBAL S.A E.S.P OFICIAL
SUMINISTRO E INSTALACION DE ACCESORIOS |  |  |  |  | ESPECIFICACIÓN: 22,5
ITEM: Suministro e Instalacion Llave de Paso 1/2" RW Bronce |  |  |  |  | UNIDAD : UND
I. EQUIPO
Descripción |  | Tipo | Tarifa/Hora | Rendimiento | Valor-Unit.
HERRAMIENTA MENOR (10%MO) |  |  |  |  | 794.212
[5 empty] | Sub-Total | 794.212
II. MATERIALES EN OBRA
Descripción |  | Unidad | Precio-Unit. | Cantidad | Valor-Unit.
LLAVE DE PASO 1/2" RED WHITE BRONCE |  | und | 56731 | 1 | 56731
LIMPIADOR REMOVEDOR PVC 1/4 GAL |  | UND | 15181 | 0.026349 | 400
SOLDADURA LIQUIDA PARA PVC 1/4 GAL |  | UND | 17453.73 | 0.052635 | 918.68
ADAPTADOR PVC MACHO DE 1/2" PRESION |  | UND | 407.6667 | 2 | 815.3333
CINTA DE TEFLON |  | UND | 7726.2733 | 0.020838 | 161
[5 empty] | Sub-Total | 59026.0133
III. TRANSPORTES
Material | Vol. Peso ó Cant. | Distancia | M3-Km | Tarifa | Valor-Unit.
[5 empty] | Sub-Total | 0
IV. MANO DE OBRA
Trabajador | Jornal | Prestaciones | Jornal Total | Rendimiento | Valor-Unit.
OFICIAL (1) | 53170.6367 | 172.4% | 91677.6734 | 0.052361 | 4800.29
AYUDANTE (1) | 32688.5667 | 180.6% | 59022.9407 | 0.053231 | 3141.83
[5 empty] | Sub-Total | 7942.12
|  |  | Total Costo Directo |  |  | 67762.3453
V. COSTOS INDIRECTOS
Descripción |  |  |  | Porcentaje | Valor Total
ADMINISTRACION |  |  |  | 15% | 10164.3518
IMPREVISTOS |  |  |  | 5% | 3388.1173
UTILIDAD |  |  |  | 5% | 3388.1173
[5 empty] | Sub-Total | 16940.5863
|  | Precio unitario total aproximado al peso |  |  |  | 84703

## 22,6
EMPRESA IBAGUEREÑA DE ACUEDUCTO Y ALCANTARILLADO
ANÁLISIS DE PRECIOS UNITARIOS
IBAL S.A E.S.P OFICIAL
SUMINISTRO E INSTALACION DE ACCESORIOS |  |  |  |  | ESPECIFICACIÓN: 22,6
ITEM: Suministro e Instalacion Llave de Paso 3/4" RW Bronce |  |  |  |  | UNIDAD : UND
I. EQUIPO
Descripción |  | Tipo | Tarifa/Hora | Rendimiento | Valor-Unit.
HERRAMIENTA MENOR (10%MO) |  |  |  |  | 794.212
[5 empty] | Sub-Total | 794.212
II. MATERIALES EN OBRA
Descripción |  | Unidad | Precio-Unit. | Cantidad | Valor-Unit.
LLAVE DE PASO 3/4 RED WHITE BRONCE |  | UND | 72255 | 1 | 72255
LIMPIADOR REMOVEDOR PVC 1/4 GAL |  | und | 15181 | 0.037461 | 568.7
SOLDADURA liquida para PVC 1/4 GAL |  | UND | 17453.73 | 0.078953 | 1378.02
CINTA DE TEFLON |  | UND | 7726.2733 | 0.020838 | 161
ADAPTADOR PVC MACHO DE 3/4" PRESION |  | UND | 742.3333 | 2 | 1484.6667
[5 empty] | Sub-Total | 75847.3867
III. TRANSPORTES
Material | Vol. Peso ó Cant. | Distancia | M3-Km | Tarifa | Valor-Unit.
[5 empty] | Sub-Total | 0
IV. MANO DE OBRA
Trabajador | Jornal | Prestaciones | Jornal Total | Rendimiento | Valor-Unit.
OFICIAL (1) | 53170.6367 | 172.4% | 91677.6734 | 0.052361 | 4800.29
AYUDANTE (1) | 32688.5667 | 180.6% | 59022.9407 | 0.053231 | 3141.83
[5 empty] | Sub-Total | 7942.12
|  |  | Total Costo Directo |  |  | 84583.7187
V. COSTOS INDIRECTOS
Descripción |  |  |  | Porcentaje | Valor Total
ADMINISTRACION |  |  |  | 15% | 12687.5578
IMPREVISTOS |  |  |  | 5% | 4229.1859
UTILIDAD |  |  |  | 5% | 4229.1859
[5 empty] | Sub-Total | 21145.9297
|  | Precio unitario total aproximado al peso |  |  |  | 105730

## 22,7
EMPRESA IBAGUEREÑA DE ACUEDUCTO Y ALCANTARILLADO
ANÁLISIS DE PRECIOS UNITARIOS
IBAL S.A E.S.P OFICIAL
SUMINISTRO E INSTALACION DE ACCESORIOS |  |  |  |  | ESPECIFICACIÓN: 22,7
ITEM: Suministro e Instalacion Llave de Paso 1" RW Bronce |  |  |  |  | UNIDAD : UND
I. EQUIPO
Descripción |  | Tipo | Tarifa/Hora | Rendimiento | Valor-Unit.
HERRAMIENTA MENOR (10%MO) |  |  |  |  | 1111.827
[5 empty] | Sub-Total | 1111.827
II. MATERIALES EN OBRA
Descripción |  | Unidad | Precio-Unit. | Cantidad | Valor-Unit.
LLAVE DE PASO 1" RED WHITE BRONCE |  | UND | 111311 | 1 | 111311
LIMPIADOR REMOVEDOR PVC 1/4 GAL |  | UND | 15181 | 0.049948 | 758.26
SOLDADURA LIQUIDA PARA PVC 1/4 GAL |  | UND | 17453.73 | 0.10595 | 1849.26
CINTA DE TEFLON |  | UND | 7726.2733 | 0.020838 | 161
ADAPTADOR PVC MACHO DE 1" PRESION |  | UND | 1551 | 2 | 3102
[5 empty] | Sub-Total | 117181.52
III. TRANSPORTES
Material | Vol. Peso ó Cant. | Distancia | M3-Km | Tarifa | Valor-Unit.
[5 empty] | Sub-Total | 0
IV. MANO DE OBRA
Trabajador | Jornal | Prestaciones | Jornal Total | Rendimiento | Valor-Unit.
OFICIAL (1) | 53170.6367 | 172.4% | 91677.6734 | 0.062833 | 5760.34
AYUDANTE (1) | 32688.5667 | 180.6% | 59022.9407 | 0.090777 | 5357.93
[5 empty] | Sub-Total | 11118.27
|  |  | Total Costo Directo |  |  | 129411.617
V. COSTOS INDIRECTOS
Descripción |  |  |  | Porcentaje | Valor Total
ADMINISTRACION |  |  |  | 15% | 19411.7425
IMPREVISTOS |  |  |  | 5% | 6470.5809
UTILIDAD |  |  |  | 5% | 6470.5809
[5 empty] | Sub-Total | 32352.9042
|  | Precio unitario total aproximado al peso |  |  |  | 161765

## 22,8
EMPRESA IBAGUEREÑA DE ACUEDUCTO Y ALCANTARILLADO
ANÁLISIS DE PRECIOS UNITARIOS
IBAL S.A E.S.P OFICIAL
SUMINISTRO E INSTALACION DE ACCESORIOS |  |  |  |  | ESPECIFICACIÓN: 22,8
ITEM: Suministro e Instalacion Llave de Paso 2" RW Bromce |  |  |  |  | UNIDAD : UND
I. EQUIPO
Descripción |  | Tipo | Tarifa/Hora | Rendimiento | Valor-Unit.
HERRAMIENTA MENOR (10%MO) |  |  |  |  | 1111.827
[5 empty] | Sub-Total | 1111.827
II. MATERIALES EN OBRA
Descripción |  | Unidad | Precio-Unit. | Cantidad | Valor-Unit.
LLAVE DE PASO 2" RED WHITE BRONCE |  | UND | 269030 | 1 | 269030
SOLDADURA |  | UND | 17453.73 | 0.008 | 139.6298
LIMPIADOR |  | UND | 15181 | 0.008 | 121.448
CINTA DE TEFLON |  | UND | 7726.2733 | 0.020838 | 161
ADAPTADOR PVC MACHO DE 2" PRESION |  | UND | 5460 | 2 | 10920
[5 empty] | Sub-Total | 280372.0778
III. TRANSPORTES
Material | Vol. Peso ó Cant. | Distancia | M3-Km | Tarifa | Valor-Unit.
[5 empty] | Sub-Total | 0
IV. MANO DE OBRA
Trabajador | Jornal | Prestaciones | Jornal Total | Rendimiento | Valor-Unit.
OFICIAL (1) | 53170.6367 | 172.4% | 91677.6734 | 0.062833 | 5760.34
AYUDANTE (1) | 32688.5667 | 180.6% | 59022.9407 | 0.090777 | 5357.93
[5 empty] | Sub-Total | 11118.27
|  |  | Total Costo Directo |  |  | 292602.1748
V. COSTOS INDIRECTOS
Descripción |  |  |  | Porcentaje | Valor Total
ADMINISTRACION |  |  |  | 15% | 43890.3262
IMPREVISTOS |  |  |  | 5% | 14630.1087
UTILIDAD |  |  |  | 5% | 14630.1087
[5 empty] | Sub-Total | 73150.5437
|  | Precio unitario total aproximado al peso |  |  |  | 365753

## 22,9
EMPRESA IBAGUEREÑA DE ACUEDUCTO Y ALCANTARILLADO
ANÁLISIS DE PRECIOS UNITARIOS
IBAL S.A E.S.P OFICIAL
SUMINISTRO E INSTALACION DE ACCESORIOS |  |  |  |  | ESPECIFICACIÓN: 22,9
ITEM: Suministro e Instalacion Llave de Paso 3" RW Bronce |  |  |  |  | UNIDAD : UND
I. EQUIPO
Descripción |  | Tipo | Tarifa/Hora | Rendimiento | Valor-Unit.
HERRAMIENTA MENOR (10%MO) |  |  |  |  | 2098.2097
[5 empty] | Sub-Total | 2098.2097
II. MATERIALES EN OBRA
Descripción |  | Unidad | Precio-Unit. | Cantidad | Valor-Unit.
LLAVE DE PASO 3" RED WHITE BRONCE |  |  | 566682 | 1 | 566682
[5 empty] | Sub-Total | 566682
III. TRANSPORTES
Material | Vol. Peso ó Cant. | Distancia | M3-Km | Tarifa | Valor-Unit.
[5 empty] | Sub-Total | 0
IV. MANO DE OBRA
Trabajador | Jornal | Prestaciones | Jornal Total | Rendimiento | Valor-Unit.
OFICIAL (1) | 53170.6367 | 163.2% | 86766.8595 | 0.12679 | 11001.32
AYUDANTES (1) | 32688.5667 | 180.6% | 59022.9407 | 0.1691 | 9980.777
[5 empty] | Sub-Total | 20982.097
|  |  | Total Costo Directo |  |  | 589762.3067
V. COSTOS INDIRECTOS
Descripción |  |  |  | Porcentaje | Valor Total
ADMINISTRACION |  |  |  | 15% | 88464.346
IMPREVISTOS |  |  |  | 5% | 29488.1153
UTILIDAD |  |  |  | 5% | 29488.1153
[5 empty] | Sub-Total | 147440.5767
|  | Precio unitario total aproximado al peso |  |  |  | 737203

## 22,10
EMPRESA IBAGUEREÑA DE ACUEDUCTO Y ALCANTARILLADO
ANÁLISIS DE PRECIOS UNITARIOS
IBAL S.A E.S.P OFICIAL
SUMINISTRO E INSTALACION DE ACCESORIOS |  |  |  |  | ESPECIFICACIÓN: 22,10
ITEM: Suministro e Instalacion Llave de Paso 4" RW Bronce |  |  |  |  | UNIDAD : UND
I. EQUIPO
Descripción |  | Tipo | Tarifa/Hora | Rendimiento | Valor-Unit.
HERRAMIENTA MENOR (10%MO) |  |  |  |  | 2098.2097
[5 empty] | Sub-Total | 2098.2097
II. MATERIALES EN OBRA
Descripción |  | Unidad | Precio-Unit. | Cantidad | Valor-Unit.
LLAVE DE PASO 4" RED WHITE BRONCE |  |  | 1375934 | 1 | 1375934
[5 empty] | Sub-Total | 1375934
III. TRANSPORTES
Material | Vol. Peso ó Cant. | Distancia | M3-Km | Tarifa | Valor-Unit.
[5 empty] | Sub-Total | 0
IV. MANO DE OBRA
Trabajador | Jornal | Prestaciones | Jornal Total | Rendimiento | Valor-Unit.
OFICIAL (1) | 53170.6367 | 163.2% | 86766.8595 | 0.12679 | 11001.32
AYUDANTES (1) | 32688.5667 | 180.6% | 59022.9407 | 0.1691 | 9980.777
[5 empty] | Sub-Total | 20982.097
|  |  | Total Costo Directo |  |  | 1399014.3067
V. COSTOS INDIRECTOS
Descripción |  |  |  | Porcentaje | Valor Total
ADMINISTRACION |  |  |  | 15% | 209852.146
IMPREVISTOS |  |  |  | 5% | 69950.7153
UTILIDAD |  |  |  | 5% | 69950.7153
[5 empty] | Sub-Total | 349753.5767
|  | Precio unitario total aproximado al peso |  |  |  | 1748768

## 22,11
EMPRESA IBAGUEREÑA DE ACUEDUCTO Y ALCANTARILLADO
ANÁLISIS DE PRECIOS UNITARIOS
IBAL S.A E.S.P OFICIAL
SUMINISTRO E INSTALACION DE ACCESORIOS |  |  |  |  | ESPECIFICACIÓN: 22,11
ITEM: Suministro e Instalacion Llave de Paso PVC 1/2" de Bola |  |  |  |  | UNIDAD : UND
I. EQUIPO
Descripción |  | Tipo | Tarifa/Hora | Rendimiento | Valor-Unit.
HERRAMIENTA MENOR (10%MO) |  |  |  |  | 794.212
[5 empty] | Sub-Total | 794.212
II. MATERIALES EN OBRA
Descripción |  | Unidad | Precio-Unit. | Cantidad | Valor-Unit.
Llave de Paso PVC 1/2" de Bola |  | und | 4573 | 1 | 4573
LIMPIADOR REMOVEDOR PVC 1/4 GAL |  | UND | 15181 | 0.026349 | 400
SOLDADURA LIQUIDA PARA PVC 1/4 GAL |  | UND | 17453.73 | 0.052635 | 918.68
ADAPTADOR PVC MACHO DE 1/2" PRESION |  | UND | 407.6667 | 2 | 815.3333
CINTA DE TEFLON |  | UND | 7726.2733 | 0.020838 | 161
[5 empty] | Sub-Total | 6868.0133
III. TRANSPORTES
Material | Vol. Peso ó Cant. | Distancia | M3-Km | Tarifa | Valor-Unit.
[5 empty] | Sub-Total | 0
IV. MANO DE OBRA
Trabajador | Jornal | Prestaciones | Jornal Total | Rendimiento | Valor-Unit.
OFICIAL (1) | 53170.6367 | 172.4% | 91677.6734 | 0.052361 | 4800.29
AYUDANTE (1) | 32688.5667 | 180.6% | 59022.9407 | 0.053231 | 3141.83
[5 empty] | Sub-Total | 7942.12
|  |  | Total Costo Directo |  |  | 15604.3453
V. COSTOS INDIRECTOS
Descripción |  |  |  | Porcentaje | Valor Total
ADMINISTRACION |  |  |  | 15% | 2340.6518
IMPREVISTOS |  |  |  | 5% | 780.2173
UTILIDAD |  |  |  | 5% | 780.2173
[5 empty] | Sub-Total | 3901.0863
|  | Precio unitario total aproximado al peso |  |  |  | 19505

## 22,12
EMPRESA IBAGUEREÑA DE ACUEDUCTO Y ALCANTARILLADO
ANÁLISIS DE PRECIOS UNITARIOS
IBAL S.A E.S.P OFICIAL
SUMINISTRO E INSTALACION DE ACCESORIOS |  |  |  |  | ESPECIFICACIÓN: 22,12
ITEM: Suministro e Instalacion Llave de Paso PVC 3/4" de Bola |  |  |  |  | UNIDAD : UND
I. EQUIPO
Descripción |  | Tipo | Tarifa/Hora | Rendimiento | Valor-Unit.
HERRAMIENTA MENOR (10%MO) |  |  |  |  | 794.212
[5 empty] | Sub-Total | 794.212
II. MATERIALES EN OBRA
Descripción |  | Unidad | Precio-Unit. | Cantidad | Valor-Unit.
Llave de Paso PVC 3/4" de Bola |  | UND | 9135 | 1 | 9135
LIMPIADOR REMOVEDOR PVC 1/4 GAL |  | und | 15181 | 0.037461 | 568.7
SOLDADURA liquida para PVC 1/4 GAL |  | UND | 17453.73 | 0.078953 | 1378.02
CINTA DE TEFLON |  | UND | 7726.2733 | 0.020838 | 161
ADAPTADOR PVC MACHO DE 3/4" PRESION |  | UND | 742.3333 | 2 | 1484.6667
[5 empty] | Sub-Total | 12727.3867
III. TRANSPORTES
Material | Vol. Peso ó Cant. | Distancia | M3-Km | Tarifa | Valor-Unit.
[5 empty] | Sub-Total | 0
IV. MANO DE OBRA
Trabajador | Jornal | Prestaciones | Jornal Total | Rendimiento | Valor-Unit.
OFICIAL (1) | 53170.6367 | 172.4% | 91677.6734 | 0.052361 | 4800.29
AYUDANTE (1) | 32688.5667 | 180.6% | 59022.9407 | 0.053231 | 3141.83
[5 empty] | Sub-Total | 7942.12
|  |  | Total Costo Directo |  |  | 21463.7187
V. COSTOS INDIRECTOS
Descripción |  |  |  | Porcentaje | Valor Total
ADMINISTRACION |  |  |  | 15% | 3219.5578
IMPREVISTOS |  |  |  | 5% | 1073.1859
UTILIDAD |  |  |  | 5% | 1073.1859
[5 empty] | Sub-Total | 5365.9297
|  | Precio unitario total aproximado al peso |  |  |  | 26830

## 22,13
EMPRESA IBAGUEREÑA DE ACUEDUCTO Y ALCANTARILLADO
ANÁLISIS DE PRECIOS UNITARIOS
IBAL S.A E.S.P OFICIAL
SUMINISTRO E INSTALACION DE ACCESORIOS |  |  |  |  | ESPECIFICACIÓN: 22,13
ITEM: Suministro e Instalacion Llave de Paso PVC 1" de Bola |  |  |  |  | UNIDAD : UND
I. EQUIPO
Descripción |  | Tipo | Tarifa/Hora | Rendimiento | Valor-Unit.
HERRAMIENTA MENOR (10%MO) |  |  |  |  | 1111.827
[5 empty] | Sub-Total | 1111.827
II. MATERIALES EN OBRA
Descripción |  | Unidad | Precio-Unit. | Cantidad | Valor-Unit.
Llave de Paso PVC 1" de Bola |  | UND | 12701 | 1 | 12701
LIMPIADOR REMOVEDOR PVC 1/4 GAL |  | UND | 15181 | 0.049948 | 758.26
SOLDADURA LIQUIDA PARA PVC 1/4 GAL |  | UND | 17453.73 | 0.10595 | 1849.26
CINTA DE TEFLON |  | UND | 7726.2733 | 0.020838 | 161
ADAPTADOR PVC MACHO DE 1" PRESION |  | UND | 1551 | 2 | 3102
[5 empty] | Sub-Total | 18571.52
III. TRANSPORTES
Material | Vol. Peso ó Cant. | Distancia | M3-Km | Tarifa | Valor-Unit.
[5 empty] | Sub-Total | 0
IV. MANO DE OBRA
Trabajador | Jornal | Prestaciones | Jornal Total | Rendimiento | Valor-Unit.
OFICIAL (1) | 53170.6367 | 172.4% | 91677.6734 | 0.062833 | 5760.34
AYUDANTE (1) | 32688.5667 | 180.6% | 59022.9407 | 0.090777 | 5357.93
[5 empty] | Sub-Total | 11118.27
|  |  | Total Costo Directo |  |  | 30801.617
V. COSTOS INDIRECTOS
Descripción |  |  |  | Porcentaje | Valor Total
ADMINISTRACION |  |  |  | 15% | 4620.2425
IMPREVISTOS |  |  |  | 5% | 1540.0809
UTILIDAD |  |  |  | 5% | 1540.0809
[5 empty] | Sub-Total | 7700.4043
|  | Precio unitario total aproximado al peso |  |  |  | 38502

## 22,14
EMPRESA IBAGUEREÑA DE ACUEDUCTO Y ALCANTARILLADO
ANÁLISIS DE PRECIOS UNITARIOS
IBAL S.A E.S.P OFICIAL
SUMINISTRO E INSTALACION DE ACCESORIOS |  |  |  |  | ESPECIFICACIÓN: 22,14
ITEM: Suministro e Instalacion Llave de Paso PVC 2" de Bola |  |  |  |  | UNIDAD : UND
I. EQUIPO
Descripción |  | Tipo | Tarifa/Hora | Rendimiento | Valor-Unit.
HERRAMIENTA MENOR (10%MO) |  |  |  |  | 1111.827
[5 empty] | Sub-Total | 1111.827
II. MATERIALES EN OBRA
Descripción |  | Unidad | Precio-Unit. | Cantidad | Valor-Unit.
Llave de Paso PVC 2" de Bola |  | UND | 27797 | 1 | 27797
SOLDADURA |  | UND | 17453.73 | 0.008 | 139.6298
LIMPIADOR |  | UND | 15181 | 0.008 | 121.448
CINTA DE TEFLON |  | UND | 7726.2733 | 0.020838 | 161
ADAPTADOR PVC MACHO DE 2" PRESION |  | UND | 5460 | 2 | 10920
[5 empty] | Sub-Total | 39139.0778
III. TRANSPORTES
Material | Vol. Peso ó Cant. | Distancia | M3-Km | Tarifa | Valor-Unit.
[5 empty] | Sub-Total | 0
IV. MANO DE OBRA
Trabajador | Jornal | Prestaciones | Jornal Total | Rendimiento | Valor-Unit.
OFICIAL (1) | 53170.6367 | 172.4% | 91677.6734 | 0.062833 | 5760.34
AYUDANTE (1) | 32688.5667 | 180.6% | 59022.9407 | 0.090777 | 5357.93
[5 empty] | Sub-Total | 11118.27
|  |  | Total Costo Directo |  |  | 51369.1748
V. COSTOS INDIRECTOS
Descripción |  |  |  | Porcentaje | Valor Total
ADMINISTRACION |  |  |  | 15% | 7705.3762
IMPREVISTOS |  |  |  | 5% | 2568.4587
UTILIDAD |  |  |  | 5% | 2568.4587
[5 empty] | Sub-Total | 12842.2937
|  | Precio unitario total aproximado al peso |  |  |  | 64211

## 22,15
EMPRESA IBAGUEREÑA DE ACUEDUCTO Y ALCANTARILLADO
ANÁLISIS DE PRECIOS UNITARIOS
IBAL S.A E.S.P OFICIAL
SUMINISTRO E INSTALACION DE ACCESORIOS |  |  |  |  | ESPECIFICACIÓN: 22,15
ITEM: Suministro e Instalacion Llave de Paso PVC 3" de Bola |  |  |  |  | UNIDAD : UND
I. EQUIPO
Descripción |  | Tipo | Tarifa/Hora | Rendimiento | Valor-Unit.
HERRAMIENTA MENOR (10%MO) |  |  |  |  | 2098.2097
[5 empty] | Sub-Total | 2098.2097
II. MATERIALES EN OBRA
Descripción |  | Unidad | Precio-Unit. | Cantidad | Valor-Unit.
Llave de Paso PVC 3" de Bola |  |  | 59117 | 1 | 59117
[5 empty] | Sub-Total | 59117
III. TRANSPORTES
Material | Vol. Peso ó Cant. | Distancia | M3-Km | Tarifa | Valor-Unit.
[5 empty] | Sub-Total | 0
IV. MANO DE OBRA
Trabajador | Jornal | Prestaciones | Jornal Total | Rendimiento | Valor-Unit.
OFICIAL (1) | 53170.6367 | 163.2% | 86766.8595 | 0.12679 | 11001.32
AYUDANTES (1) | 32688.5667 | 180.6% | 59022.9407 | 0.1691 | 9980.777
[5 empty] | Sub-Total | 20982.097
|  |  | Total Costo Directo |  |  | 82197.3067
V. COSTOS INDIRECTOS
Descripción |  |  |  | Porcentaje | Valor Total
ADMINISTRACION |  |  |  | 15% | 12329.596
IMPREVISTOS |  |  |  | 5% | 4109.8653
UTILIDAD |  |  |  | 5% | 4109.8653
[5 empty] | Sub-Total | 20549.3267
|  | Precio unitario total aproximado al peso |  |  |  | 102747

## 22,16
EMPRESA IBAGUEREÑA DE ACUEDUCTO Y ALCANTARILLADO
ANÁLISIS DE PRECIOS UNITARIOS
IBAL S.A E.S.P OFICIAL
SUMINISTRO E INSTALACION DE ACCESORIOS |  |  |  |  | ESPECIFICACIÓN: 22,16
ITEM: Suministro e Instalacion Llave de Paso PVC 4" de Bola |  |  |  |  | UNIDAD : UND
I. EQUIPO
Descripción |  | Tipo | Tarifa/Hora | Rendimiento | Valor-Unit.
HERRAMIENTA MENOR (10%MO) |  |  |  |  | 2098.2097
[5 empty] | Sub-Total | 2098.2097
II. MATERIALES EN OBRA
Descripción |  | Unidad | Precio-Unit. | Cantidad | Valor-Unit.
Llave de Paso PVC 4" de Bola |  |  | 98470 | 1 | 98470
[5 empty] | Sub-Total | 98470
III. TRANSPORTES
Material | Vol. Peso ó Cant. | Distancia | M3-Km | Tarifa | Valor-Unit.
[5 empty] | Sub-Total | 0
IV. MANO DE OBRA
Trabajador | Jornal | Prestaciones | Jornal Total | Rendimiento | Valor-Unit.
OFICIAL (1) | 53170.6367 | 163.2% | 86766.8595 | 0.12679 | 11001.32
AYUDANTES (1) | 32688.5667 | 180.6% | 59022.9407 | 0.1691 | 9980.777
[5 empty] | Sub-Total | 20982.097
|  |  | Total Costo Directo |  |  | 121550.3067
V. COSTOS INDIRECTOS
Descripción |  |  |  | Porcentaje | Valor Total
ADMINISTRACION |  |  |  | 15% | 18232.546
IMPREVISTOS |  |  |  | 5% | 6077.5153
UTILIDAD |  |  |  | 5% | 6077.5153
[5 empty] | Sub-Total | 30387.5767
|  | Precio unitario total aproximado al peso |  |  |  | 151938

## 22,17
EMPRESA IBAGUEREÑA DE ACUEDUCTO Y ALCANTARILLADO
ANÁLISIS DE PRECIOS UNITARIOS
IBAL S.A E.S.P OFICIAL
SUMINISTRO E INSTALACION DE ACCESORIOS |  |  |  |  | ESPECIFICACIÓN: 22.17
ITEM: Suministro e Instalación Tubería Acometida Domiciliaria pf+uad Polietileno 1/2" |  |  |  |  | UNIDAD : ml
I. EQUIPO
Descripción |  | Tipo | Tarifa/Hora | Rendimiento | Valor-Unit.
HERRAMIENTA MENOR (10%MO) |  |  |  |  | 278.1909
[5 empty] | Sub-Total | 278.1909
II. MATERIALES EN OBRA
Descripción |  | Unidad | Precio-Unit. | Cantidad | Valor-Unit.
MANGUERA P.F 1/2" |  |  | 2295.0926 | 1 | 2295.0926
[5 empty] | Sub-Total | 2295.0926
III. TRANSPORTES
Material | Vol. Peso ó Cant. | Distancia | M3-Km | Tarifa | Valor-Unit.
[5 empty] | Sub-Total | 0
IV. MANO DE OBRA
Trabajador | Jornal | Prestaciones | Jornal Total | Rendimiento | Valor-Unit.
OFICIAL (1) | 53170.6367 | 172.4% | 91677.6734 | 0.030344 | 2781.9091
[5 empty] | Sub-Total | 2781.9091
|  |  | Total Costo Directo |  |  | 5355.1926
V. COSTOS INDIRECTOS
Descripción |  |  |  | Porcentaje | Valor Total
ADMINISTRACION |  |  |  | 15% | 803.2789
IMPREVISTOS |  |  |  | 5% | 267.7596
UTILIDAD |  |  |  | 5% | 267.7596
[5 empty] | Sub-Total | 1338.7981
|  | Precio unitario total aproximado al peso |  |  |  | 6694

## 22,18
EMPRESA IBAGUEREÑA DE ACUEDUCTO Y ALCANTARILLADO
ANÁLISIS DE PRECIOS UNITARIOS
IBAL S.A E.S.P OFICIAL
SUMINISTRO E INSTALACION DE ACCESORIOS |  |  |  |  | ESPECIFICACIÓN: 22.18
ITEM: Suministro e Instalación Tubería Acometida Domiciliaria pf+uad Polietileno 3/4" |  |  |  |  | UNIDAD : ml
I. EQUIPO
Descripción |  | Tipo | Tarifa/Hora | Rendimiento | Valor-Unit.
HERRAMIENTA MENOR (10%MO) |  |  |  |  | 337.1409
[5 empty] | Sub-Total | 337.1409
II. MATERIALES EN OBRA
Descripción |  | Unidad | Precio-Unit. | Cantidad | Valor-Unit.
MANGUERA P.F 3/4" |  |  | 4512.3407 | 1 | 4512.3407
[5 empty] | Sub-Total | 4512.3407
III. TRANSPORTES
Material | Vol. Peso ó Cant. | Distancia | M3-Km | Tarifa | Valor-Unit.
[5 empty] | Sub-Total | 0
IV. MANO DE OBRA
Trabajador | Jornal | Prestaciones | Jornal Total | Rendimiento | Valor-Unit.
OFICIAL (1) | 53170.6367 | 172.4% | 91677.6734 | 0.036775 | 3371.4091
[5 empty] | Sub-Total | 3371.4091
|  |  | Total Costo Directo |  |  | 8220.8907
V. COSTOS INDIRECTOS
Descripción |  |  |  | Porcentaje | Valor Total
ADMINISTRACION |  |  |  | 15% | 1233.1336
IMPREVISTOS |  |  |  | 5% | 411.0445
UTILIDAD |  |  |  | 5% | 411.0445
[5 empty] | Sub-Total | 2055.2227
|  | Precio unitario total aproximado al peso |  |  |  | 10276

## 22,19
EMPRESA IBAGUEREÑA DE ACUEDUCTO Y ALCANTARILLADO
ANÁLISIS DE PRECIOS UNITARIOS
IBAL S.A E.S.P OFICIAL
SUMINISTRO E INSTALACION DE ACCESORIOS |  |  |  |  | ESPECIFICACIÓN: 22.19
ITEM: SUMINISTRO E INSTALACION DE COLLAR DE DERIVACION EN PVC DE 3"X1/2" |  |  |  |  | UNIDAD : und
I. EQUIPO
Descripción |  | Tipo | Tarifa/Hora | Rendimiento | Valor-Unit.
HERRAMIENTA MENOR (10%MO) |  |  |  |  | 2098.2097
[5 empty] | Sub-Total | 2098.2097
II. MATERIALES EN OBRA
Descripción |  | Unidad | Precio-Unit. | Cantidad | Valor-Unit.
COLLAR DE DERIVACION EN PVC 3X1/2" |  | UND | 11790 | 1 | 11790
[5 empty] | Sub-Total | 11790
III. TRANSPORTES
Material | Vol. Peso ó Cant. | Distancia | M3-Km | Tarifa | Valor-Unit.
[5 empty] | Sub-Total | 0
IV. MANO DE OBRA
Trabajador | Jornal | Prestaciones | Jornal Total | Rendimiento | Valor-Unit.
OFICIAL (1) | 53170.6367 | 163.2% | 86766.8595 | 0.12679 | 11001.32
AYUDANTES (1) | 32688.5667 | 180.6% | 59022.9407 | 0.1691 | 9980.777
[5 empty] | Sub-Total | 20982.097
|  |  | Total Costo Directo |  |  | 34870.3067
V. COSTOS INDIRECTOS
Descripción |  |  |  | Porcentaje | Valor Total
ADMINISTRACION |  |  |  | 15% | 5230.546
IMPREVISTOS |  |  |  | 5% | 1743.5153
UTILIDAD |  |  |  | 5% | 1743.5153
[5 empty] | Sub-Total | 8717.5767
|  | Precio unitario total aproximado al peso |  |  |  | 43588

## 22,20
EMPRESA IBAGUEREÑA DE ACUEDUCTO Y ALCANTARILLADO
ANÁLISIS DE PRECIOS UNITARIOS
IBAL S.A E.S.P OFICIAL
SUMINISTRO E INSTALACION DE ACCESORIOS |  |  |  |  | ESPECIFICACIÓN: 22.20
ITEM: SUMINISTRO E INSTALACION DE COLLAR DE DERIVACION EN PVC DE 3"X3/4" |  |  |  |  | UNIDAD : und
I. EQUIPO
Descripción |  | Tipo | Tarifa/Hora | Rendimiento | Valor-Unit.
HERRAMIENTA MENOR (10%MO) |  |  |  |  | 2098.2097
[5 empty] | Sub-Total | 2098.2097
II. MATERIALES EN OBRA
Descripción |  | Unidad | Precio-Unit. | Cantidad | Valor-Unit.
COLLAR DE DERIVACION EN PVC 3X3/4" |  | UND | 11790 | 1 | 11790
[5 empty] | Sub-Total | 11790
III. TRANSPORTES
Material | Vol. Peso ó Cant. | Distancia | M3-Km | Tarifa | Valor-Unit.
[5 empty] | Sub-Total | 0
IV. MANO DE OBRA
Trabajador | Jornal | Prestaciones | Jornal Total | Rendimiento | Valor-Unit.
OFICIAL (1) | 53170.6367 | 163.2% | 86766.8595 | 0.12679 | 11001.32
AYUDANTES (1) | 32688.5667 | 180.6% | 59022.9407 | 0.1691 | 9980.777
[5 empty] | Sub-Total | 20982.097
|  |  | Total Costo Directo |  |  | 34870.3067
V. COSTOS INDIRECTOS
Descripción |  |  |  | Porcentaje | Valor Total
ADMINISTRACION |  |  |  | 15% | 5230.546
IMPREVISTOS |  |  |  | 5% | 1743.5153
UTILIDAD |  |  |  | 5% | 1743.5153
[5 empty] | Sub-Total | 8717.5767
|  | Precio unitario total aproximado al peso |  |  |  | 43588

## 22,21
EMPRESA IBAGUEREÑA DE ACUEDUCTO Y ALCANTARILLADO
ANÁLISIS DE PRECIOS UNITARIOS
IBAL S.A E.S.P OFICIAL
SUMINISTRO E INSTALACION DE ACCESORIOS |  |  |  |  | ESPECIFICACIÓN: 22.21
ITEM: SUMINISTRO E INSTALACION DE COLLAR DE DERIVACION EN PVC DE 4"X1/2" |  |  |  |  | UNIDAD : und
I. EQUIPO
Descripción |  | Tipo | Tarifa/Hora | Rendimiento | Valor-Unit.
HERRAMIENTA MENOR (10%MO) |  |  |  |  | 2098.2097
[5 empty] | Sub-Total | 2098.2097
II. MATERIALES EN OBRA
Descripción |  | Unidad | Precio-Unit. | Cantidad | Valor-Unit.
COLLAR DE DERIVACION EN PVC 4"X1/2" |  | UND | 18952.6667 | 1 | 18952.6667
[5 empty] | Sub-Total | 18952.6667
III. TRANSPORTES
Material | Vol. Peso ó Cant. | Distancia | M3-Km | Tarifa | Valor-Unit.
[5 empty] | Sub-Total | 0
IV. MANO DE OBRA
Trabajador | Jornal | Prestaciones | Jornal Total | Rendimiento | Valor-Unit.
OFICIAL (1) | 53170.6367 | 163.2% | 86766.8595 | 0.12679 | 11001.32
AYUDANTES (1) | 32688.5667 | 180.6% | 59022.9407 | 0.1691 | 9980.777
[5 empty] | Sub-Total | 20982.097
|  |  | Total Costo Directo |  |  | 42032.9734
V. COSTOS INDIRECTOS
Descripción |  |  |  | Porcentaje | Valor Total
ADMINISTRACION |  |  |  | 15% | 6304.946
IMPREVISTOS |  |  |  | 5% | 2101.6487
UTILIDAD |  |  |  | 5% | 2101.6487
[5 empty] | Sub-Total | 10508.2433
|  | Precio unitario total aproximado al peso |  |  |  | 52541

## 22,22
EMPRESA IBAGUEREÑA DE ACUEDUCTO Y ALCANTARILLADO
ANÁLISIS DE PRECIOS UNITARIOS
IBAL S.A E.S.P OFICIAL
SUMINISTRO E INSTALACION DE ACCESORIOS |  |  |  |  | ESPECIFICACIÓN: 22.22
ITEM: SUMINISTRO E INSTALACION DE COLLAR DE DERIVACION EN PVC DE 4"X3/4" |  |  |  |  | UNIDAD : und
I. EQUIPO
Descripción |  | Tipo | Tarifa/Hora | Rendimiento | Valor-Unit.
HERRAMIENTA MENOR (10%MO) |  |  |  |  | 2098.2097
[5 empty] | Sub-Total | 2098.2097
II. MATERIALES EN OBRA
Descripción |  | Unidad | Precio-Unit. | Cantidad | Valor-Unit.
COLLAR DE DERIVACION EN PVC 4X3/4" |  | und | 19059 | 1 | 19059
[5 empty] | Sub-Total | 19059
III. TRANSPORTES
Material | Vol. Peso ó Cant. | Distancia | M3-Km | Tarifa | Valor-Unit.
[5 empty] | Sub-Total | 0
IV. MANO DE OBRA
Trabajador | Jornal | Prestaciones | Jornal Total | Rendimiento | Valor-Unit.
OFICIAL (1) | 53170.6367 | 163.2% | 86766.8595 | 0.12679 | 11001.32
AYUDANTES (1) | 32688.5667 | 180.6% | 59022.9407 | 0.1691 | 9980.777
[5 empty] | Sub-Total | 20982.097
|  |  | Total Costo Directo |  |  | 42139.3067
V. COSTOS INDIRECTOS
Descripción |  |  |  | Porcentaje | Valor Total
ADMINISTRACION |  |  |  | 15% | 6320.896
IMPREVISTOS |  |  |  | 5% | 2106.9653
UTILIDAD |  |  |  | 5% | 2106.9653
[5 empty] | Sub-Total | 10534.8267
|  | Precio unitario total aproximado al peso |  |  |  | 52674

## 22,23
EMPRESA IBAGUEREÑA DE ACUEDUCTO Y ALCANTARILLADO
ANÁLISIS DE PRECIOS UNITARIOS
IBAL S.A E.S.P OFICIAL
SUMINISTRO E INSTALACION DE ACCESORIOS |  |  |  |  | ESPECIFICACIÓN: 22.23
ITEM: SUMINISTRO E INSTALACION DE COLLAR DE DERIVACION EN PVC DE 6"X1/2" |  |  |  |  | UNIDAD : und
I. EQUIPO
Descripción |  | Tipo | Tarifa/Hora | Rendimiento | Valor-Unit.
HERRAMIENTA MENOR (10%MO) |  |  |  |  | 5196.5536
[5 empty] | Sub-Total | 5196.5536
II. MATERIALES EN OBRA
Descripción |  | Unidad | Precio-Unit. | Cantidad | Valor-Unit.
COLLAR DE DERIVACION EN PVC 6"X1/2" |  | UND | 23268.3333 | 1 | 23268.3333
[5 empty] | Sub-Total | 23268.3333
III. TRANSPORTES
Material | Vol. Peso ó Cant. | Distancia | M3-Km | Tarifa | Valor-Unit.
[5 empty] | Sub-Total | 0
IV. MANO DE OBRA
Trabajador | Jornal | Prestaciones | Jornal Total | Rendimiento | Valor-Unit.
OFICIAL (1) | 53170.6367 | 163.2% | 86766.8595 | 0.36082 | 31307.5071
AYUDANTES (1) | 32688.5667 | 180.6% | 59022.9407 | 0.35 | 20658.0293
[5 empty] | Sub-Total | 51965.5364
|  |  | Total Costo Directo |  |  | 80430.4233
V. COSTOS INDIRECTOS
Descripción |  |  |  | Porcentaje | Valor Total
ADMINISTRACION |  |  |  | 15% | 12064.5635
IMPREVISTOS |  |  |  | 5% | 4021.5212
UTILIDAD |  |  |  | 5% | 4021.5212
[5 empty] | Sub-Total | 20107.6058
|  | Precio unitario total aproximado al peso |  |  |  | 100538

## 22,24
EMPRESA IBAGUEREÑA DE ACUEDUCTO Y ALCANTARILLADO
ANÁLISIS DE PRECIOS UNITARIOS
IBAL S.A E.S.P OFICIAL
SUMINISTRO E INSTALACION DE ACCESORIOS |  |  |  |  | ESPECIFICACIÓN: 22.24
ITEM: SUMINISTRO E INSTALACION DE COLLAR DE DERIVACION EN PVC DE 6"X3/4" |  |  |  |  | UNIDAD : und
I. EQUIPO
Descripción |  | Tipo | Tarifa/Hora | Rendimiento | Valor-Unit.
HERRAMIENTA MENOR (10%MO) |  |  |  |  | 5196.5536
[5 empty] | Sub-Total | 5196.5536
II. MATERIALES EN OBRA
Descripción |  | Unidad | Precio-Unit. | Cantidad | Valor-Unit.
COLLAR DE DERIVACION EN PVC 6"X3/4" |  | und | 22354.6667 | 1 | 22354.6667
[5 empty] | Sub-Total | 22354.6667
III. TRANSPORTES
Material | Vol. Peso ó Cant. | Distancia | M3-Km | Tarifa | Valor-Unit.
[5 empty] | Sub-Total | 0
IV. MANO DE OBRA
Trabajador | Jornal | Prestaciones | Jornal Total | Rendimiento | Valor-Unit.
OFICIAL (1) | 53170.6367 | 163.2% | 86766.8595 | 0.36082 | 31307.5071
AYUDANTES (1) | 32688.5667 | 180.6% | 59022.9407 | 0.35 | 20658.0293
[5 empty] | Sub-Total | 51965.5364
|  |  | Total Costo Directo |  |  | 79516.7567
V. COSTOS INDIRECTOS
Descripción |  |  |  | Porcentaje | Valor Total
ADMINISTRACION |  |  |  | 15% | 11927.5135
IMPREVISTOS |  |  |  | 5% | 3975.8378
UTILIDAD |  |  |  | 5% | 3975.8378
[5 empty] | Sub-Total | 19879.1892
|  | Precio unitario total aproximado al peso |  |  |  | 99396

## 22,25
EMPRESA IBAGUEREÑA DE ACUEDUCTO Y ALCANTARILLADO
ANÁLISIS DE PRECIOS UNITARIOS
IBAL S.A E.S.P OFICIAL
SUMINISTRO E INSTALACION DE ACCESORIOS |  |  |  |  | ESPECIFICACIÓN: 22.25
ITEM: SUMINISTRO E INSTALACION DE COLLAR DE DERIVACION EN PVC DE 8"X1" |  |  |  |  | UNIDAD : und
I. EQUIPO
Descripción |  | Tipo | Tarifa/Hora | Rendimiento | Valor-Unit.
HERRAMIENTA MENOR (10%MO) |  |  |  |  | 5196.5536
[5 empty] | Sub-Total | 5196.5536
II. MATERIALES EN OBRA
Descripción |  | Unidad | Precio-Unit. | Cantidad | Valor-Unit.
COLLAR DE DERIVACION EN PVC 8"X1" |  | und | 51297.9 | 1 | 51297.9
[5 empty] | Sub-Total | 51297.9
III. TRANSPORTES
Material | Vol. Peso ó Cant. | Distancia | M3-Km | Tarifa | Valor-Unit.
[5 empty] | Sub-Total | 0
IV. MANO DE OBRA
Trabajador | Jornal | Prestaciones | Jornal Total | Rendimiento | Valor-Unit.
OFICIAL (1) | 53170.6367 | 163.2% | 86766.8595 | 0.36082 | 31307.5071
AYUDANTES (1) | 32688.5667 | 180.6% | 59022.9407 | 0.35 | 20658.0293
[5 empty] | Sub-Total | 51965.5364
|  |  | Total Costo Directo |  |  | 108459.99
V. COSTOS INDIRECTOS
Descripción |  |  |  | Porcentaje | Valor Total
ADMINISTRACION |  |  |  | 15% | 16268.9985
IMPREVISTOS |  |  |  | 5% | 5422.9995
UTILIDAD |  |  |  | 5% | 5422.9995
[5 empty] | Sub-Total | 27114.9975
|  | Precio unitario total aproximado al peso |  |  |  | 135575

## 22,26
EMPRESA IBAGUEREÑA DE ACUEDUCTO Y ALCANTARILLADO
ANÁLISIS DE PRECIOS UNITARIOS
IBAL S.A E.S.P OFICIAL
SUMINISTRO E INSTALACION DE ACCESORIOS |  |  |  |  | ESPECIFICACIÓN: 22.26
ITEM: SUMINISTRO E INSTALACION DE COLLAR DE DERIVACION EN HIERRO DUCTIL DE 3"X1/2" |  |  |  |  | UNIDAD : UND
I. EQUIPO
Descripción |  | Tipo | Tarifa/Hora | Rendimiento | Valor-Unit.
HERRAMIENTA MENOR (10%MO) |  |  |  |  | 2098.2097
[5 empty] | Sub-Total | 2098.2097
II. MATERIALES EN OBRA
Descripción |  | Unidad | Precio-Unit. | Cantidad | Valor-Unit.
COLLAR DE DERIVACION EN HD 3"X1/2" |  | und | 37349.34 | 1 | 37349.34
[5 empty] | Sub-Total | 37349.34
III. TRANSPORTES
Material | Vol. Peso ó Cant. | Distancia | M3-Km | Tarifa | Valor-Unit.
[5 empty] | Sub-Total | 0
IV. MANO DE OBRA
Trabajador | Jornal | Prestaciones | Jornal Total | Rendimiento | Valor-Unit.
OFICIAL (1) | 53170.6367 | 163.2% | 86766.8595 | 0.12679 | 11001.32
AYUDANTES (1) | 32688.5667 | 180.6% | 59022.9407 | 0.1691 | 9980.777
[5 empty] | Sub-Total | 20982.097
|  |  | Total Costo Directo |  |  | 60429.6467
V. COSTOS INDIRECTOS
Descripción |  |  |  | Porcentaje | Valor Total
ADMINISTRACION |  |  |  | 15% | 9064.447
IMPREVISTOS |  |  |  | 5% | 3021.4823
UTILIDAD |  |  |  | 5% | 3021.4823
[5 empty] | Sub-Total | 15107.4117
|  | Precio unitario total aproximado al peso |  |  |  | 75537

## 22,27
EMPRESA IBAGUEREÑA DE ACUEDUCTO Y ALCANTARILLADO
ANÁLISIS DE PRECIOS UNITARIOS
IBAL S.A E.S.P OFICIAL
SUMINISTRO E INSTALACION DE ACCESORIOS |  |  |  |  | ESPECIFICACIÓN: 22.27
ITEM: SUMINISTRO E INSTALACION DE COLLAR DE DERIVACION EN HIERRO DUCTIL DE 3"X3/4" |  |  |  |  | UNIDAD : und
I. EQUIPO
Descripción |  | Tipo | Tarifa/Hora | Rendimiento | Valor-Unit.
HERRAMIENTA MENOR (10%MO) |  |  |  |  | 2098.2097
[5 empty] | Sub-Total | 2098.2097
II. MATERIALES EN OBRA
Descripción |  | Unidad | Precio-Unit. | Cantidad | Valor-Unit.
COLLAR DE DERIVACION EN HD 3"X3/4" |  | und | 38936.0067 | 1 | 38936.0067
[5 empty] | Sub-Total | 38936.0067
III. TRANSPORTES
Material | Vol. Peso ó Cant. | Distancia | M3-Km | Tarifa | Valor-Unit.
[5 empty] | Sub-Total | 0
IV. MANO DE OBRA
Trabajador | Jornal | Prestaciones | Jornal Total | Rendimiento | Valor-Unit.
OFICIAL (1) | 53170.6367 | 163.2% | 86766.8595 | 0.12679 | 11001.32
AYUDANTES (1) | 32688.5667 | 180.6% | 59022.9407 | 0.1691 | 9980.777
[5 empty] | Sub-Total | 20982.097
|  |  | Total Costo Directo |  |  | 62016.3134
V. COSTOS INDIRECTOS
Descripción |  |  |  | Porcentaje | Valor Total
ADMINISTRACION |  |  |  | 15% | 9302.447
IMPREVISTOS |  |  |  | 5% | 3100.8157
UTILIDAD |  |  |  | 5% | 3100.8157
[5 empty] | Sub-Total | 15504.0783
|  | Precio unitario total aproximado al peso |  |  |  | 77520

## 22,28
EMPRESA IBAGUEREÑA DE ACUEDUCTO Y ALCANTARILLADO
ANÁLISIS DE PRECIOS UNITARIOS
IBAL S.A E.S.P OFICIAL
SUMINISTRO E INSTALACION DE ACCESORIOS |  |  |  |  | ESPECIFICACIÓN: 22.28
ITEM: SUMINISTRO E INSTALACION DE COLLAR DE DERIVACION EN HIERRO DUCTIL DE 3"x1" |  |  |  |  | UNIDAD : und
I. EQUIPO
Descripción |  | Tipo | Tarifa/Hora | Rendimiento | Valor-Unit.
HERRAMIENTA MENOR (10%MO) |  |  |  |  | 2098.2097
[5 empty] | Sub-Total | 2098.2097
II. MATERIALES EN OBRA
Descripción |  | Unidad | Precio-Unit. | Cantidad | Valor-Unit.
COLLAR DE DERIVACION EN HD 3"X1" |  | und | 51664.6433 | 1 | 51664.6433
[5 empty] | Sub-Total | 51664.6433
III. TRANSPORTES
Material | Vol. Peso ó Cant. | Distancia | M3-Km | Tarifa | Valor-Unit.
[5 empty] | Sub-Total | 0
IV. MANO DE OBRA
Trabajador | Jornal | Prestaciones | Jornal Total | Rendimiento | Valor-Unit.
OFICIAL (1) | 53170.6367 | 163.2% | 86766.8595 | 0.12679 | 11001.32
AYUDANTES (1) | 32688.5667 | 180.6% | 59022.9407 | 0.1691 | 9980.777
[5 empty] | Sub-Total | 20982.097
|  |  | Total Costo Directo |  |  | 74744.95
V. COSTOS INDIRECTOS
Descripción |  |  |  | Porcentaje | Valor Total
ADMINISTRACION |  |  |  | 15% | 11211.7425
IMPREVISTOS |  |  |  | 5% | 3737.2475
UTILIDAD |  |  |  | 5% | 3737.2475
[5 empty] | Sub-Total | 18686.2375
|  | Precio unitario total aproximado al peso |  |  |  | 93431

## 22,29
EMPRESA IBAGUEREÑA DE ACUEDUCTO Y ALCANTARILLADO
ANÁLISIS DE PRECIOS UNITARIOS
IBAL S.A E.S.P OFICIAL
SUMINISTRO E INSTALACION DE ACCESORIOS |  |  |  |  | ESPECIFICACIÓN: 22.29
ITEM: SUMINISTRO E INSTALACION DE COLLAR DE DERIVACION EN HIERRO DUCTIL DE 4"x1/2" |  |  |  |  | UNIDAD : UND
I. EQUIPO
Descripción |  | Tipo | Tarifa/Hora | Rendimiento | Valor-Unit.
HERRAMIENTA MENOR (10%MO) |  |  |  |  | 2098.2097
[5 empty] | Sub-Total | 2098.2097
II. MATERIALES EN OBRA
Descripción |  | Unidad | Precio-Unit. | Cantidad | Valor-Unit.
COLLAR DE DERIVACION EN HD 4"x1/2" |  | und | 45780.49 | 1 | 45780.49
[5 empty] | Sub-Total | 45780.49
III. TRANSPORTES
Material | Vol. Peso ó Cant. | Distancia | M3-Km | Tarifa | Valor-Unit.
[5 empty] | Sub-Total | 0
IV. MANO DE OBRA
Trabajador | Jornal | Prestaciones | Jornal Total | Rendimiento | Valor-Unit.
OFICIAL (1) | 53170.6367 | 172.4% | 91677.6734 | 0.12 | 11001.32
AYUDANTES (1) | 32688.5667 | 180.6% | 59022.9407 | 0.1691 | 9980.777
[5 empty] | Sub-Total | 20982.097
|  |  | Total Costo Directo |  |  | 68860.7967
V. COSTOS INDIRECTOS
Descripción |  |  |  | Porcentaje | Valor Total
ADMINISTRACION |  |  |  | 15% | 10329.1195
IMPREVISTOS |  |  |  | 5% | 3443.0398
UTILIDAD |  |  |  | 5% | 3443.0398
[5 empty] | Sub-Total | 17215.1992
|  | Precio unitario total aproximado al peso |  |  |  | 86076

## 22,30
EMPRESA IBAGUEREÑA DE ACUEDUCTO Y ALCANTARILLADO
ANÁLISIS DE PRECIOS UNITARIOS
IBAL S.A E.S.P OFICIAL
SUMINISTRO E INSTALACION DE ACCESORIOS |  |  |  |  | ESPECIFICACIÓN: 22.30
ITEM: SUMINISTRO E INSTALACION DE COLLAR DE DERIVACION EN HIERRO DUCTIL DE 4"x3/4" |  |  |  |  | UNIDAD : UND
I. EQUIPO
Descripción |  | Tipo | Tarifa/Hora | Rendimiento | Valor-Unit.
HERRAMIENTA MENOR (10%MO) |  |  |  |  | 2098.2097
[5 empty] | Sub-Total | 2098.2097
II. MATERIALES EN OBRA
Descripción |  | Unidad | Precio-Unit. | Cantidad | Valor-Unit.
COLLAR DE DERIVACION EN HD 4"x3/4" |  | und | 47367.1567 | 1 | 47367.1567
[5 empty] | Sub-Total | 47367.1567
III. TRANSPORTES
Material | Vol. Peso ó Cant. | Distancia | M3-Km | Tarifa | Valor-Unit.
[5 empty] | Sub-Total | 0
IV. MANO DE OBRA
Trabajador | Jornal | Prestaciones | Jornal Total | Rendimiento | Valor-Unit.
OFICIAL (1) | 53170.6367 | 172.4% | 91677.6734 | 0.12 | 11001.32
AYUDANTES (1) | 32688.5667 | 180.6% | 59022.9407 | 0.1691 | 9980.777
[5 empty] | Sub-Total | 20982.097
|  |  | Total Costo Directo |  |  | 70447.4634
V. COSTOS INDIRECTOS
Descripción |  |  |  | Porcentaje | Valor Total
ADMINISTRACION |  |  |  | 15% | 10567.1195
IMPREVISTOS |  |  |  | 5% | 3522.3732
UTILIDAD |  |  |  | 5% | 3522.3732
[5 empty] | Sub-Total | 17611.8658
|  | Precio unitario total aproximado al peso |  |  |  | 88059

## 22,31
EMPRESA IBAGUEREÑA DE ACUEDUCTO Y ALCANTARILLADO
ANÁLISIS DE PRECIOS UNITARIOS
IBAL S.A E.S.P OFICIAL
SUMINISTRO E INSTALACION DE ACCESORIOS |  |  |  |  | ESPECIFICACIÓN: 22.31
ITEM: SUMINISTRO E INSTALACION DE COLLAR DE DERIVACION EN HIERRO DUCTIL DE 4"x1" |  |  |  |  | UNIDAD : und
I. EQUIPO
Descripción |  | Tipo | Tarifa/Hora | Rendimiento | Valor-Unit.
HERRAMIENTA MENOR (10%MO) |  |  |  |  | 2098.2097
[5 empty] | Sub-Total | 2098.2097
II. MATERIALES EN OBRA
Descripción |  | Unidad | Precio-Unit. | Cantidad | Valor-Unit.
COLLAR DE DERIVACION EN HD 4"x1" |  | und | 58432.57 | 1 | 58432.57
[5 empty] | Sub-Total | 58432.57
III. TRANSPORTES
Material | Vol. Peso ó Cant. | Distancia | M3-Km | Tarifa | Valor-Unit.
[5 empty] | Sub-Total | 0
IV. MANO DE OBRA
Trabajador | Jornal | Prestaciones | Jornal Total | Rendimiento | Valor-Unit.
OFICIAL (1) | 53170.6367 | 172.4% | 91677.6734 | 0.12 | 11001.32
AYUDANTES (1) | 32688.5667 | 180.6% | 59022.9407 | 0.1691 | 9980.777
[5 empty] | Sub-Total | 20982.097
|  |  | Total Costo Directo |  |  | 81512.8767
V. COSTOS INDIRECTOS
Descripción |  |  |  | Porcentaje | Valor Total
ADMINISTRACION |  |  |  | 15% | 12226.9315
IMPREVISTOS |  |  |  | 5% | 4075.6438
UTILIDAD |  |  |  | 5% | 4075.6438
[5 empty] | Sub-Total | 20378.2192
|  | Precio unitario total aproximado al peso |  |  |  | 101891

## 22,32
EMPRESA IBAGUEREÑA DE ACUEDUCTO Y ALCANTARILLADO
ANÁLISIS DE PRECIOS UNITARIOS
IBAL S.A E.S.P OFICIAL
SUMINISTRO E INSTALACION DE ACCESORIOS |  |  |  |  | ESPECIFICACIÓN: 22.32
ITEM: SUMINISTRO E INSTALACION DE COLLAR DE DERIVACION EN HIERRO DUCTIL DE 6"x1/2" |  |  |  |  | UNIDAD : UND
I. EQUIPO
Descripción |  | Tipo | Tarifa/Hora | Rendimiento | Valor-Unit.
HERRAMIENTA MENOR (10%MO) |  |  |  |  | 5196.5536
[5 empty] | Sub-Total | 5196.5536
II. MATERIALES EN OBRA
Descripción |  | Unidad | Precio-Unit. | Cantidad | Valor-Unit.
COLLAR DE DERIVACION EN HD 6"x1/2" |  | und | 55032.3433 | 1 | 55032.3433
[5 empty] | Sub-Total | 55032.3433
III. TRANSPORTES
Material | Vol. Peso ó Cant. | Distancia | M3-Km | Tarifa | Valor-Unit.
[5 empty] | Sub-Total | 0
IV. MANO DE OBRA
Trabajador | Jornal | Prestaciones | Jornal Total | Rendimiento | Valor-Unit.
OFICIAL (1) | 53170.6367 | 172.4% | 91677.6734 | 0.3415 | 31307.5071
AYUDANTES (1) | 32688.5667 | 180.6% | 59022.9407 | 0.35 | 20658.0293
[5 empty] | Sub-Total | 51965.5364
|  |  | Total Costo Directo |  |  | 112194.4333
V. COSTOS INDIRECTOS
Descripción |  |  |  | Porcentaje | Valor Total
ADMINISTRACION |  |  |  | 15% | 16829.165
IMPREVISTOS |  |  |  | 5% | 5609.7217
UTILIDAD |  |  |  | 5% | 5609.7217
[5 empty] | Sub-Total | 28048.6083
|  | Precio unitario total aproximado al peso |  |  |  | 140243

## 22,33
EMPRESA IBAGUEREÑA DE ACUEDUCTO Y ALCANTARILLADO
ANÁLISIS DE PRECIOS UNITARIOS
IBAL S.A E.S.P OFICIAL
SUMINISTRO E INSTALACIÓN DE ACCESORIOS |  |  |  |  | ESPECIFICACIÓN: 22.33
ITEM: SUMINISTRO E INSTALACIÓN COLLAR DE DERIVACIÓN EN HIERRO DÚCTIL 6" X 3/4" |  |  |  |  | UNIDAD : UND
I. EQUIPO
Descripción |  | Tipo | Tarifa/Hora | Rendimiento | Valor-Unit.
HERRAMIENTA MENOR (10%MO) |  |  |  |  | 5196.5536
[5 empty] | Sub-Total | 5196.5536
II. MATERIALES EN OBRA
Descripción |  | Unidad | Precio-Unit. | Cantidad | Valor-Unit.
COLLAR DE DERIVACIÓN DE HD 6"X3/4" |  | und | 56619.01 | 1 | 56619.01
[5 empty] | Sub-Total | 56619.01
III. TRANSPORTES
Material | Vol. Peso ó Cant. | Distancia | M3-Km | Tarifa | Valor-Unit.
[5 empty] | Sub-Total | 0
IV. MANO DE OBRA
Trabajador | Jornal | Prestaciones | Jornal Total | Rendimiento | Valor-Unit.
OFICIAL (1) | 53170.6367 | 172.4% | 91677.6734 | 0.3415 | 31307.5071
AYUDANTE (1) | 32688.5667 | 180.6% | 59022.9407 | 0.35 | 20658.0293
[5 empty] | Sub-Total | 51965.5364
|  |  | Total Costo Directo |  |  | 113781.1
V. COSTOS INDIRECTOS
Descripción |  |  |  | Porcentaje | Valor Total
ADMINISTRACION |  |  |  | 15% | 17067.165
IMPREVISTOS |  |  |  | 5% | 5689.055
UTILIDAD |  |  |  | 5% | 5689.055
[5 empty] | Sub-Total | 28445.275
|  | Precio unitario total aproximado al peso |  |  |  | 142226

## 22,34
EMPRESA IBAGUEREÑA DE ACUEDUCTO Y ALCANTARILLADO
ANÁLISIS DE PRECIOS UNITARIOS
IBAL S.A E.S.P OFICIAL
SUMINISTRO E INSTALACIÓN DE ACCESORIOS |  |  |  |  | ESPECIFICACIÓN: 22.34
ITEM: SUMINISTRO E INSTALACIÓN COLLAR DE DERIVACIÓN EN HIERRO DÚCTIL 6 X 1" |  |  |  |  | UNIDAD : UND
I. EQUIPO
Descripción |  | Tipo | Tarifa/Hora | Rendimiento | Valor-Unit.
HERRAMIENTA MENOR (10%MO) |  |  |  |  | 5196.554
[5 empty] | Sub-Total | 5196.554
II. MATERIALES EN OBRA
Descripción |  | Unidad | Precio-Unit. | Cantidad | Valor-Unit.
COLLAR DE DERIVACIÓN DE HD 6"X1" |  | und | 70061.6467 | 1 | 70061.6467
[5 empty] | Sub-Total | 70061.6467
III. TRANSPORTES
Material | Vol. Peso ó Cant. | Distancia | M3-Km | Tarifa | Valor-Unit.
[5 empty] | Sub-Total | 0
IV. MANO DE OBRA
Trabajador | Jornal | Prestaciones | Jornal Total | Rendimiento | Valor-Unit.
OFICIAL (1) | 42000 | 172.4% | 72417.0807 | 0.43232 | 31307.51
AYUDANTE (1) | 20533 | 180.6% | 37074.6767 | 0.5572 | 20658.03
[5 empty] | Sub-Total | 51965.54
|  |  | Total Costo Directo |  |  | 127223.7407
V. COSTOS INDIRECTOS
Descripción |  |  |  | Porcentaje | Valor Total
ADMINISTRACION |  |  |  | 15% | 19083.5611
IMPREVISTOS |  |  |  | 5% | 6361.187
UTILIDAD |  |  |  | 5% | 6361.187
[5 empty] | Sub-Total | 31805.9352
|  | Precio unitario total aproximado al peso |  |  |  | 159030

## 22,35
EMPRESA IBAGUEREÑA DE ACUEDUCTO Y ALCANTARILLADO
ANÁLISIS DE PRECIOS UNITARIOS
IBAL S.A E.S.P OFICIAL
SUMINISTRO E INSTALACIÓN DE ACCESORIOS |  |  |  |  | ESPECIFICACIÓN: 22.35
ITEM: SUMINISTRO E INSTALACIÓN VÁLVULA DE COMPUERTA SELLO DE BRONCE VASTAGO NO ASCENDENTE EXTERMOS LISO PVC DE 2" |  |  |  |  | UNIDAD : UND
I. EQUIPO
Descripción |  | Tipo | Tarifa/Hora | Rendimiento | Valor-Unit.
HERRAMIENTA MENOR (10%MO) |  |  |  |  | 1111.828
[5 empty] | Sub-Total | 1111.828
II. MATERIALES EN OBRA
Descripción |  | Unidad | Precio-Unit. | Cantidad | Valor-Unit.
Válvula de Compuerta Sello de Bronce Vastago no Ascendente Extremo liso PVC de 2" |  | UND | 599776.065 | 1 | 599776.065
[5 empty] | Sub-Total | 599776.065
III. TRANSPORTES
Material | Vol. Peso ó Cant. | Distancia | M3-Km | Tarifa | Valor-Unit.
[5 empty] | Sub-Total | 0
IV. MANO DE OBRA
Trabajador | Jornal | Prestaciones | Jornal Total | Rendimiento | Valor-Unit.
OFICIAL (1) | 53170.6367 | 172.4% | 91677.6734 | 0.062833 | 5760.34
AYUDANTE (1) | 32688.5667 | 180.6% | 59022.9407 | 0.090777 | 5357.94
[5 empty] | Sub-Total | 11118.28
|  |  | Total Costo Directo |  |  | 612006.173
V. COSTOS INDIRECTOS
Descripción |  |  |  | Porcentaje | Valor Total
ADMINISTRACION |  |  |  | 15% | 91800.926
IMPREVISTOS |  |  |  | 5% | 30600.3087
UTILIDAD |  |  |  | 5% | 30600.3087
[5 empty] | Sub-Total | 153001.5433
|  | Precio unitario total aproximado al peso |  |  |  | 765008

## 22,36
EMPRESA IBAGUEREÑA DE ACUEDUCTO Y ALCANTARILLADO
ANÁLISIS DE PRECIOS UNITARIOS
IBAL S.A E.S.P OFICIAL
SUMINISTRO E INSTALACIÓN DE ACCESORIOS |  |  |  |  | ESPECIFICACIÓN: 22.36
ITEM: SUMINISTRO E INSTALACIÓN VÁLVULA DE COMPUERTA SELLO DE BRONCE VASTAGO NO ASCENDENTE EXTREMOS LISO PVC DE 3" |  |  |  |  | UNIDAD : UND
I. EQUIPO
Descripción |  | Tipo | Tarifa/Hora | Rendimiento | Valor-Unit.
HERRAMIENTA MENOR (10%MO) |  |  |  |  | 2098.2098
[5 empty] | Sub-Total | 2098.2098
II. MATERIALES EN OBRA
Descripción |  | Unidad | Precio-Unit. | Cantidad | Valor-Unit.
Válvula de Compuerta Sello de Bronce Vastago no Ascendente Extremo liso PVC de 3" |  | UND | 865167 | 1 | 865167
[5 empty] | Sub-Total | 865167
III. TRANSPORTES
Material | Vol. Peso ó Cant. | Distancia | M3-Km | Tarifa | Valor-Unit.
[5 empty] | Sub-Total | 0
IV. MANO DE OBRA
Trabajador | Jornal | Prestaciones | Jornal Total | Rendimiento | Valor-Unit.
OFICIAL (1) | 53170.6367 | 172.4% | 91677.6734 | 0.12 | 11001.3208
AYUDANTE (1) | 32688.5667 | 180.6% | 59022.9407 | 0.1691 | 9980.777
[5 empty] | Sub-Total | 20982.0978
|  |  | Total Costo Directo |  |  | 888247.3076
V. COSTOS INDIRECTOS
Descripción |  |  |  | Porcentaje | Valor Total
ADMINISTRACION |  |  |  | 15% | 133237.0961
IMPREVISTOS |  |  |  | 5% | 44412.3654
UTILIDAD |  |  |  | 5% | 44412.3654
[5 empty] | Sub-Total | 222061.8269
|  | Precio unitario total aproximado al peso |  |  |  | 1110309

## 22,37
EMPRESA IBAGUEREÑA DE ACUEDUCTO Y ALCANTARILLADO
ANÁLISIS DE PRECIOS UNITARIOS
IBAL S.A E.S.P OFICIAL
SUMINISTRO E INSTALACIÓN DE ACCESORIOS |  |  |  |  | ESPECIFICACIÓN: 22.37
ITEM: SUMINISTRO E INSTALACIÓN VÁLVULA DE COMPUERTA SELLO DE BRONCE VASTAGO NO ASCENDENTE EXTREMOS LISO PVC DE 4" |  |  |  |  | UNIDAD : UND
I. EQUIPO
Descripción |  | Tipo | Tarifa/Hora | Rendimiento | Valor-Unit.
HERRAMIENTA MENOR (10%MO) |  |  |  |  | 2098.2098
[5 empty] | Sub-Total | 2098.2098
II. MATERIALES EN OBRA
Descripción |  | Unidad | Precio-Unit. | Cantidad | Valor-Unit.
Válvula de Compuerta Sello de Bronce Vastago no Ascendente Extremo liso PVC de 4" |  | UND | 1060793.965 | 1 | 1060793.965
[5 empty] | Sub-Total | 1060793.965
III. TRANSPORTES
Material | Vol. Peso ó Cant. | Distancia | M3-Km | Tarifa | Valor-Unit.
[5 empty] | Sub-Total | 0
IV. MANO DE OBRA
Trabajador | Jornal | Prestaciones | Jornal Total | Rendimiento | Valor-Unit.
OFICIAL (1) | 53170.6367 | 172.4% | 91677.6734 | 0.12 | 11001.3208
AYUDANTE (1) | 32688.5667 | 180.6% | 59022.9407 | 0.1691 | 9980.777
[5 empty] | Sub-Total | 20982.0978
|  |  | Total Costo Directo |  |  | 1083874.2726
V. COSTOS INDIRECTOS
Descripción |  |  |  | Porcentaje | Valor Total
ADMINISTRACION |  |  |  | 15% | 162581.1409
IMPREVISTOS |  |  |  | 5% | 54193.7136
UTILIDAD |  |  |  | 5% | 54193.7136
[5 empty] | Sub-Total | 270968.5682
|  | Precio unitario total aproximado al peso |  |  |  | 1354843

## 22,38
EMPRESA IBAGUEREÑA DE ACUEDUCTO Y ALCANTARILLADO
ANÁLISIS DE PRECIOS UNITARIOS
IBAL S.A E.S.P OFICIAL
SUMINISTRO E INSTALACIÓN DE ACCESORIOS |  |  |  |  | ESPECIFICACIÓN: 22.38
ITEM: SUMINISTRO E INSTALACIÓN VÁLVULA DE COMPUERTA SELLO DE BRONCE VASTAGO NO ASCENDENTE EXTREMOS LISO PVC DE 6" |  |  |  |  | UNIDAD : UND
I. EQUIPO
Descripción |  | Tipo | Tarifa/Hora | Rendimiento | Valor-Unit.
HERRAMIENTA MENOR (10%MO) |  |  |  |  | 5196.5535
[5 empty] | Sub-Total | 5196.5535
II. MATERIALES EN OBRA
Descripción |  | Unidad | Precio-Unit. | Cantidad | Valor-Unit.
Válvula de Compuerta Sello de Bronce Vastago no Ascendente Extremo liso PVC de 6" |  | UND | 2199576.96 | 1 | 2199576.96
[5 empty] | Sub-Total | 2199576.96
III. TRANSPORTES
Material | Vol. Peso ó Cant. | Distancia | M3-Km | Tarifa | Valor-Unit.
[5 empty] | Sub-Total | 0
IV. MANO DE OBRA
Trabajador | Jornal | Prestaciones | Jornal Total | Rendimiento | Valor-Unit.
OFICIAL (1) | 53170.6367 | 172.4% | 91677.6734 | 0.3415 | 31307.506
AYUDANTE (1) | 32688.5667 | 180.6% | 59022.9407 | 0.35 | 20658.0293
[5 empty] | Sub-Total | 51965.5353
|  |  | Total Costo Directo |  |  | 2256739.0488
V. COSTOS INDIRECTOS
Descripción |  |  |  | Porcentaje | Valor Total
ADMINISTRACION |  |  |  | 15% | 338510.8573
IMPREVISTOS |  |  |  | 5% | 112836.9524
UTILIDAD |  |  |  | 5% | 112836.9524
[5 empty] | Sub-Total | 564184.7622
|  | Precio unitario total aproximado al peso |  |  |  | 2820924

## 22,39
EMPRESA IBAGUEREÑA DE ACUEDUCTO Y ALCANTARILLADO
ANÁLISIS DE PRECIOS UNITARIOS
IBAL S.A E.S.P OFICIAL
SUMINISTRO E INSTALACIÓN DE ACCESORIOS |  |  |  |  | ESPECIFICACIÓN: 22.39
ITEM: SUMINISTRO E INSTALACIÓN VÁLVULA DE COMPUERTA SELLO DE BRONCE VASTAGO NO ASCENDENTE EXTREMOS LISO PVC DE 8" |  |  |  |  | UNIDAD : UND
I. EQUIPO
Descripción |  | Tipo | Tarifa/Hora | Rendimiento | Valor-Unit.
HERRAMIENTA MENOR (10%MO) |  |  |  |  | 5196.5535
[5 empty] | Sub-Total | 5196.5535
II. MATERIALES EN OBRA
Descripción |  | Unidad | Precio-Unit. | Cantidad | Valor-Unit.
Válvula de Compuerta Sello de Bronce Vastago no Ascendente Extremo liso PVC de 8" |  | UND | 3279650.71 | 1 | 3279650.71
[5 empty] | Sub-Total | 3279650.71
III. TRANSPORTES
Material | Vol. Peso ó Cant. | Distancia | M3-Km | Tarifa | Valor-Unit.
[5 empty] | Sub-Total | 0
IV. MANO DE OBRA
Trabajador | Jornal | Prestaciones | Jornal Total | Rendimiento | Valor-Unit.
OFICIAL (1) | 53170.6367 | 172.4% | 91677.6734 | 0.3415 | 31307.506
AYUDANTE (1) | 32688.5667 | 180.6% | 59022.9407 | 0.35 | 20658.0293
[5 empty] | Sub-Total | 51965.5353
|  |  | Total Costo Directo |  |  | 3336812.7988
V. COSTOS INDIRECTOS
Descripción |  |  |  | Porcentaje | Valor Total
ADMINISTRACION |  |  |  | 15% | 500521.9198
IMPREVISTOS |  |  |  | 5% | 166840.6399
UTILIDAD |  |  |  | 5% | 166840.6399
[5 empty] | Sub-Total | 834203.1997
|  | Precio unitario total aproximado al peso |  |  |  | 4171016

## 22,40
EMPRESA IBAGUEREÑA DE ACUEDUCTO Y ALCANTARILLADO
ANÁLISIS DE PRECIOS UNITARIOS
IBAL S.A E.S.P OFICIAL
SUMINISTRO E INSTALACIÓN DE ACCESORIOS |  |  |  |  | ESPECIFICACIÓN: 22.40
ITEM: SUMINISTRO E INSTALACIÓN VÁLVULA DE COMPUERTA SELLO DE BRONCE VASTAGO NO ASCENDENTE EXTREMOS LISO PVC DE 10" |  |  |  |  | UNIDAD : UND
I. EQUIPO
Descripción |  | Tipo | Tarifa/Hora | Rendimiento | Valor-Unit.
HERRAMIENTA MENOR (10%MO) |  |  |  |  | 10133.4375
[5 empty] | Sub-Total | 10133.4375
II. MATERIALES EN OBRA
Descripción |  | Unidad | Precio-Unit. | Cantidad | Valor-Unit.
Válvula de Compuerta Sello de Bronce Vastago no Ascendente Extremo liso PVC de 10" |  | UND | 5439738.71 | 1 | 5439738.71
[5 empty] | Sub-Total | 5439738.71
III. TRANSPORTES
Material | Vol. Peso ó Cant. | Distancia | M3-Km | Tarifa | Valor-Unit.
[5 empty] | Sub-Total | 0
IV. MANO DE OBRA
Trabajador | Jornal | Prestaciones | Jornal Total | Rendimiento | Valor-Unit.
OFICIAL (1) | 53170.6367 | 172.4% | 91677.6734 | 0.65467 | 60018.3163
AYUDANTE (1) | 32688.5667 | 180.6% | 59022.9407 | 0.7 | 41316.0585
[5 empty] | Sub-Total | 101334.3748
|  |  | Total Costo Directo |  |  | 5551206.5223
V. COSTOS INDIRECTOS
Descripción |  |  |  | Porcentaje | Valor Total
ADMINISTRACION |  |  |  | 15% | 832680.9783
IMPREVISTOS |  |  |  | 5% | 277560.3261
UTILIDAD |  |  |  | 5% | 277560.3261
[5 empty] | Sub-Total | 1387801.6306
|  | Precio unitario total aproximado al peso |  |  |  | 6939008

## 22,41
EMPRESA IBAGUEREÑA DE ACUEDUCTO Y ALCANTARILLADO
ANÁLISIS DE PRECIOS UNITARIOS
IBAL S.A E.S.P OFICIAL
SUMINISTRO E INSTALACIÓN DE ACCESORIOS |  |  |  |  | ESPECIFICACIÓN: 22.41
ITEM: SUMINISTRO E INSTALACIÓN VÁLVULA DE COMPUERTA SELLO DE BRONCE VASTAGO NO ASCENDENTE EXTREMOS LISO PVC DE 12" |  |  |  |  | UNIDAD : UND
I. EQUIPO
Descripción |  | Tipo | Tarifa/Hora | Rendimiento | Valor-Unit.
HERRAMIENTA MENOR (10%MO) |  |  |  |  | 10133.4375
[5 empty] | Sub-Total | 10133.4375
II. MATERIALES EN OBRA
Descripción |  | Unidad | Precio-Unit. | Cantidad | Valor-Unit.
Válvula de Compuerta Sello de Bronce Vastago no Ascendente Extremo liso PVC de 12" |  | UND | 8365765.45 | 1 | 8365765.45
[5 empty] | Sub-Total | 8365765.45
III. TRANSPORTES
Material | Vol. Peso ó Cant. | Distancia | M3-Km | Tarifa | Valor-Unit.
[5 empty] | Sub-Total | 0
IV. MANO DE OBRA
Trabajador | Jornal | Prestaciones | Jornal Total | Rendimiento | Valor-Unit.
OFICIAL (1) | 53170.6367 | 172.4% | 91677.6734 | 0.65467 | 60018.3163
AYUDANTE (1) | 32688.5667 | 180.6% | 59022.9407 | 0.7 | 41316.0585
[5 empty] | Sub-Total | 101334.3748
|  |  | Total Costo Directo |  |  | 8477233.2623
V. COSTOS INDIRECTOS
Descripción |  |  |  | Porcentaje | Valor Total
ADMINISTRACION |  |  |  | 15% | 1271584.9893
IMPREVISTOS |  |  |  | 5% | 423861.6631
UTILIDAD |  |  |  | 5% | 423861.6631
[5 empty] | Sub-Total | 2119308.3156
|  | Precio unitario total aproximado al peso |  |  |  | 10596542

## 22,42
EMPRESA IBAGUEREÑA DE ACUEDUCTO Y ALCANTARILLADO
ANÁLISIS DE PRECIOS UNITARIOS
IBAL S.A E.S.P OFICIAL
SUMINISTRO E INSTALACIÓN DE ACCESORIOS |  |  |  |  | ESPECIFICACIÓN: 22.42
ITEM: SUMINISTRO E INSTALACIÓN VÁLVULA DE COMPUERTA SELLO DE BRONCE VASTAGO NO ASCENDENTE EXTREMOS LISO PVC DE 14" |  |  |  |  | UNIDAD : UND
I. EQUIPO
Descripción |  | Tipo | Tarifa/Hora | Rendimiento | Valor-Unit.
HERRAMIENTA MENOR (10%MO) |  |  |  |  | 10133.4375
[5 empty] | Sub-Total | 10133.4375
II. MATERIALES EN OBRA
Descripción |  | Unidad | Precio-Unit. | Cantidad | Valor-Unit.
Válvula de Compuerta Sello de Bronce Vastago no Ascendente Extremo liso PVC de 14" |  | UND | 12723507.965 | 1 | 12723507.965
[5 empty] | Sub-Total | 12723507.965
III. TRANSPORTES
Material | Vol. Peso ó Cant. | Distancia | M3-Km | Tarifa | Valor-Unit.
[5 empty] | Sub-Total | 0
IV. MANO DE OBRA
Trabajador | Jornal | Prestaciones | Jornal Total | Rendimiento | Valor-Unit.
OFICIAL (1) | 53170.6367 | 172.4% | 91677.6734 | 0.65467 | 60018.3163
AYUDANTE (1) | 32688.5667 | 180.6% | 59022.9407 | 0.7 | 41316.0585
[5 empty] | Sub-Total | 101334.3748
|  |  | Total Costo Directo |  |  | 12834975.7773
V. COSTOS INDIRECTOS
Descripción |  |  |  | Porcentaje | Valor Total
ADMINISTRACION |  |  |  | 15% | 1925246.3666
IMPREVISTOS |  |  |  | 5% | 641748.7889
UTILIDAD |  |  |  | 5% | 641748.7889
[5 empty] | Sub-Total | 3208743.9443
|  | Precio unitario total aproximado al peso |  |  |  | 16043720

## 22,43
EMPRESA IBAGUEREÑA DE ACUEDUCTO Y ALCANTARILLADO
ANÁLISIS DE PRECIOS UNITARIOS
IBAL S.A E.S.P OFICIAL
SUMINISTRO E INSTALACIÓN DE ACCESORIOS |  |  |  |  | ESPECIFICACIÓN: 22.43
ITEM: SUMINISTRO E INSTALACIÓN VÁLVULA DE COMPUERTA SELLO DE BRONCE VASTAGO NO ASCENDENTE EXTREMOS LISO PVC DE 16" |  |  |  |  | UNIDAD : UND
I. EQUIPO
Descripción |  | Tipo | Tarifa/Hora | Rendimiento | Valor-Unit.
HERRAMIENTA MENOR (10%MO) |  |  |  |  | 12160.0545
[5 empty] | Sub-Total | 12160.0545
II. MATERIALES EN OBRA
Descripción |  | Unidad | Precio-Unit. | Cantidad | Valor-Unit.
Válvula de Compuerta Sello de Bronce Vastago no Ascendente Extremo liso PVC de 16" |  | UND | 17946142.48 | 1 | 17946142.48
[5 empty] | Sub-Total | 17946142.48
III. TRANSPORTES
Material | Vol. Peso ó Cant. | Distancia | M3-Km | Tarifa | Valor-Unit.
[5 empty] | Sub-Total | 0
IV. MANO DE OBRA
Trabajador | Jornal | Prestaciones | Jornal Total | Rendimiento | Valor-Unit.
OFICIAL (1) | 53170.6367 | 172.4% | 91677.6734 | 0.74111 | 67943.3248
AYUDANTE (1) | 32688.5667 | 180.6% | 59022.9407 | 0.90909 | 53657.22
[5 empty] | Sub-Total | 121600.5448
|  |  | Total Costo Directo |  |  | 18079903.0793
V. COSTOS INDIRECTOS
Descripción |  |  |  | Porcentaje | Valor Total
ADMINISTRACION |  |  |  | 15% | 2711985.4619
IMPREVISTOS |  |  |  | 5% | 903995.154
UTILIDAD |  |  |  | 5% | 903995.154
[5 empty] | Sub-Total | 4519975.7698
|  | Precio unitario total aproximado al peso |  |  |  | 22599879

## 22,44
EMPRESA IBAGUEREÑA DE ACUEDUCTO Y ALCANTARILLADO
ANÁLISIS DE PRECIOS UNITARIOS
IBAL S.A E.S.P OFICIAL
SUMINISTRO E INSTALACIÓN DE ACCESORIOS |  |  |  |  | ESPECIFICACIÓN: 22.44
ITEM: SUMINISTRO E INSTALACIÓN VÁLVULA DE COMPUERTA SELLO DE BRONCE VASTAGO NO ASCENDENTE EXTREMOS LISO PVC DE 18" |  |  |  |  | UNIDAD : UND
I. EQUIPO
Descripción |  | Tipo | Tarifa/Hora | Rendimiento | Valor-Unit.
HERRAMIENTA MENOR (10%MO) |  |  |  |  | 12160.0545
[5 empty] | Sub-Total | 12160.0545
II. MATERIALES EN OBRA
Descripción |  | Unidad | Precio-Unit. | Cantidad | Valor-Unit.
Válvula de Compuerta Sello de Bronce Vastago no Ascendente Extremo liso PVC de 18" |  | UND | 35842930.9 | 1 | 35842930.9
[5 empty] | Sub-Total | 35842930.9
III. TRANSPORTES
Material | Vol. Peso ó Cant. | Distancia | M3-Km | Tarifa | Valor-Unit.
[5 empty] | Sub-Total | 0
IV. MANO DE OBRA
Trabajador | Jornal | Prestaciones | Jornal Total | Rendimiento | Valor-Unit.
OFICIAL (1) | 53170.6367 | 172.4% | 91677.6734 | 0.74111 | 67943.3248
AYUDANTE (1) | 32688.5667 | 180.6% | 59022.9407 | 0.90909 | 53657.22
[5 empty] | Sub-Total | 121600.5448
|  |  | Total Costo Directo |  |  | 35976691.4993
V. COSTOS INDIRECTOS
Descripción |  |  |  | Porcentaje | Valor Total
ADMINISTRACION |  |  |  | 15% | 5396503.7249
IMPREVISTOS |  |  |  | 5% | 1798834.575
UTILIDAD |  |  |  | 5% | 1798834.575
[5 empty] | Sub-Total | 8994172.8748
|  | Precio unitario total aproximado al peso |  |  |  | 44970864

## 22,45
EMPRESA IBAGUEREÑA DE ACUEDUCTO Y ALCANTARILLADO
ANÁLISIS DE PRECIOS UNITARIOS
IBAL S.A E.S.P OFICIAL
SUMINISTRO E INSTALACIÓN DE ACCESORIOS |  |  |  |  | ESPECIFICACIÓN: 22.45
ITEM: SUMINISTRO E INSTALACIÓN VÁLVULA DE COMPUERTA SELLO DE BRONCE VASTAGO NO ASCENDENTE EXTREMOS LISO PVC DE 20" |  |  |  |  | UNIDAD : UND
I. EQUIPO
Descripción |  | Tipo | Tarifa/Hora | Rendimiento | Valor-Unit.
HERRAMIENTA MENOR (10%MO) |  |  |  |  | 12160.0545
[5 empty] | Sub-Total | 12160.0545
II. MATERIALES EN OBRA
Descripción |  | Unidad | Precio-Unit. | Cantidad | Valor-Unit.
Válvula de Compuerta Sello de Bronce Vastago no Ascendente Extremo liso PVC de 20" |  | UND | 40251812.475 | 1 | 40251812.475
[5 empty] | Sub-Total | 40251812.475
III. TRANSPORTES
Material | Vol. Peso ó Cant. | Distancia | M3-Km | Tarifa | Valor-Unit.
[5 empty] | Sub-Total | 0
IV. MANO DE OBRA
Trabajador | Jornal | Prestaciones | Jornal Total | Rendimiento | Valor-Unit.
OFICIAL (1) | 53170.6367 | 172.4% | 91677.6734 | 0.74111 | 67943.3248
AYUDANTE (1) | 32688.5667 | 180.6% | 59022.9407 | 0.90909 | 53657.22
[5 empty] | Sub-Total | 121600.5448
|  |  | Total Costo Directo |  |  | 40385573.0743
V. COSTOS INDIRECTOS
Descripción |  |  |  | Porcentaje | Valor Total
ADMINISTRACION |  |  |  | 15% | 6057835.9611
IMPREVISTOS |  |  |  | 5% | 2019278.6537
UTILIDAD |  |  |  | 5% | 2019278.6537
[5 empty] | Sub-Total | 10096393.2686
|  | Precio unitario total aproximado al peso |  |  |  | 50481966

## 22,46
EMPRESA IBAGUEREÑA DE ACUEDUCTO Y ALCANTARILLADO
ANÁLISIS DE PRECIOS UNITARIOS
IBAL S.A E.S.P OFICIAL
SUMINISTRO E INSTALACIÓN DE ACCESORIOS |  |  |  |  | ESPECIFICACIÓN: 22.46
ITEM: SUMINISTRO E INSTALACIÓN VÁLVULA VENTOSA DE 1" ROSCADA TRIPLE ACCIÓN |  |  |  |  | UNIDAD : UND
I. EQUIPO
Descripción |  | Tipo | Tarifa/Hora | Rendimiento | Valor-Unit.
HERRAMIENTA MENOR (10%MO) |  |  |  |  | 1111.827
[5 empty] | Sub-Total | 1111.827
II. MATERIALES EN OBRA
Descripción |  | Unidad | Precio-Unit. | Cantidad | Valor-Unit.
Ventosa 1" Roscada Triple Accion |  | UND | 842223.095 | 1 | 842223.095
[5 empty] | Sub-Total | 842223.095
III. TRANSPORTES
Material | Vol. Peso ó Cant. | Distancia | M3-Km | Tarifa | Valor-Unit.
[5 empty] | Sub-Total | 0
IV. MANO DE OBRA
Trabajador | Jornal | Prestaciones | Jornal Total | Rendimiento | Valor-Unit.
OFICIAL (1) | 53170.6367 | 172.4% | 91677.6734 | 0.062833 | 5760.34
AYUDANTE (2) | 65377.1333 | 180.6% | 118045.8815 | 0.045389 | 5357.93
[5 empty] | Sub-Total | 11118.27
|  |  | Total Costo Directo |  |  | 854453.192
V. COSTOS INDIRECTOS
Descripción |  |  |  | Porcentaje | Valor Total
ADMINISTRACION |  |  |  | 15% | 128167.9788
IMPREVISTOS |  |  |  | 5% | 42722.6596
UTILIDAD |  |  |  | 5% | 42722.6596
[5 empty] | Sub-Total | 213613.298
|  | Precio unitario total aproximado al peso |  |  |  | 1068066

## 22,47
EMPRESA IBAGUEREÑA DE ACUEDUCTO Y ALCANTARILLADO
ANÁLISIS DE PRECIOS UNITARIOS
IBAL S.A E.S.P OFICIAL
SUMINISTRO E INSTALACIÓN DE ACCESORIOS |  |  |  |  | ESPECIFICACIÓN: 22.47
ITEM: SUMINISTRO E INSTALACIÓN VÁLVULA VENTOSA DE 2" ROSCADA TRIPLE ACCIÓN |  |  |  |  | UNIDAD : UND
I. EQUIPO
Descripción |  | Tipo | Tarifa/Hora | Rendimiento | Valor-Unit.
HERRAMIENTA MENOR (10%MO) |  |  |  |  | 1111.827
[5 empty] | Sub-Total | 1111.827
II. MATERIALES EN OBRA
Descripción |  | Unidad | Precio-Unit. | Cantidad | Valor-Unit.
Ventosa 2" Roscada Triple Accion |  | UND | 901568.395 | 1 | 901568.395
[5 empty] | Sub-Total | 901568.395
III. TRANSPORTES
Material | Vol. Peso ó Cant. | Distancia | M3-Km | Tarifa | Valor-Unit.
[5 empty] | Sub-Total | 0
IV. MANO DE OBRA
Trabajador | Jornal | Prestaciones | Jornal Total | Rendimiento | Valor-Unit.
OFICIAL (1) | 53170.6367 | 172.4% | 91677.6734 | 0.062833 | 5760.34
AYUDANTE (2) | 65377.1333 | 180.6% | 118045.8815 | 0.045389 | 5357.93
[5 empty] | Sub-Total | 11118.27
|  |  | Total Costo Directo |  |  | 913798.492
V. COSTOS INDIRECTOS
Descripción |  |  |  | Porcentaje | Valor Total
ADMINISTRACION |  |  |  | 15% | 137069.7738
IMPREVISTOS |  |  |  | 5% | 45689.9246
UTILIDAD |  |  |  | 5% | 45689.9246
[5 empty] | Sub-Total | 228449.623
|  | Precio unitario total aproximado al peso |  |  |  | 1142248

## 22,48
EMPRESA IBAGUEREÑA DE ACUEDUCTO Y ALCANTARILLADO
ANÁLISIS DE PRECIOS UNITARIOS
IBAL S.A E.S.P OFICIAL
SUMINISTRO E INSTALACIÓN DE ACCESORIOS |  |  |  |  | ESPECIFICACIÓN: 22.48
ITEM: SUMINISTRO E INSTALACIÓN VÁLVULA VENTOSA DE 3" BRIDADA TRIPLE ACCIÓN |  |  |  |  | UNIDAD : UND
I. EQUIPO
Descripción |  | Tipo | Tarifa/Hora | Rendimiento | Valor-Unit.
HERRAMIENTA MENOR (10%MO) |  |  |  |  | 2098.2101
[5 empty] | Sub-Total | 2098.2101
II. MATERIALES EN OBRA
Descripción |  | Unidad | Precio-Unit. | Cantidad | Valor-Unit.
Ventosa 3" Bridada Triple Accion |  | UND | 993107.36 | 1 | 993107.36
[5 empty] | Sub-Total | 993107.36
III. TRANSPORTES
Material | Vol. Peso ó Cant. | Distancia | M3-Km | Tarifa | Valor-Unit.
[5 empty] | Sub-Total | 0
IV. MANO DE OBRA
Trabajador | Jornal | Prestaciones | Jornal Total | Rendimiento | Valor-Unit.
OFICIAL (1) | 53170.6367 | 172.4% | 91677.6734 | 0.12 | 11001.3208
AYUDANTE (2) | 65377.1333 | 180.6% | 118045.8815 | 0.08455 | 9980.78
[5 empty] | Sub-Total | 20982.1008
|  |  | Total Costo Directo |  |  | 1016187.6709
V. COSTOS INDIRECTOS
Descripción |  |  |  | Porcentaje | Valor Total
ADMINISTRACION |  |  |  | 15% | 152428.1506
IMPREVISTOS |  |  |  | 5% | 50809.3835
UTILIDAD |  |  |  | 5% | 50809.3835
[5 empty] | Sub-Total | 254046.9177
|  | Precio unitario total aproximado al peso |  |  |  | 1270235

## 22,49
EMPRESA IBAGUEREÑA DE ACUEDUCTO Y ALCANTARILLADO
ANÁLISIS DE PRECIOS UNITARIOS
IBAL S.A E.S.P OFICIAL
SUMINISTRO E INSTALACIÓN DE ACCESORIOS |  |  |  |  | ESPECIFICACIÓN: 22.49
ITEM: SUMINISTRO E INSTALACIÓN VÁLVULA VENTOSA DE 4" BRIDADA TRIPLE ACCIÓN |  |  |  |  | UNIDAD : UND
I. EQUIPO
Descripción |  | Tipo | Tarifa/Hora | Rendimiento | Valor-Unit.
HERRAMIENTA MENOR (10%MO) |  |  |  |  | 2098.2101
[5 empty] | Sub-Total | 2098.2101
II. MATERIALES EN OBRA
Descripción |  | Unidad | Precio-Unit. | Cantidad | Valor-Unit.
Ventosa 4" Bridada Triple Accion |  | UND | 1746862.88 | 1 | 1746862.88
[5 empty] | Sub-Total | 1746862.88
III. TRANSPORTES
Material | Vol. Peso ó Cant. | Distancia | M3-Km | Tarifa | Valor-Unit.
[5 empty] | Sub-Total | 0
IV. MANO DE OBRA
Trabajador | Jornal | Prestaciones | Jornal Total | Rendimiento | Valor-Unit.
OFICIAL (1) | 53170.6367 | 172.4% | 91677.6734 | 0.12 | 11001.3208
AYUDANTE (2) | 65377.1333 | 180.6% | 118045.8815 | 0.08455 | 9980.78
[5 empty] | Sub-Total | 20982.1008
|  |  | Total Costo Directo |  |  | 1769943.1909
V. COSTOS INDIRECTOS
Descripción |  |  |  | Porcentaje | Valor Total
ADMINISTRACION |  |  |  | 15% | 265491.4786
IMPREVISTOS |  |  |  | 5% | 88497.1595
UTILIDAD |  |  |  | 5% | 88497.1595
[5 empty] | Sub-Total | 442485.7977
|  | Precio unitario total aproximado al peso |  |  |  | 2212429

## 22,50
EMPRESA IBAGUEREÑA DE ACUEDUCTO Y ALCANTARILLADO
ANÁLISIS DE PRECIOS UNITARIOS
IBAL S.A E.S.P OFICIAL
SUMINISTRO E INSTALACIÓN DE ACCESORIOS |  |  |  |  | ESPECIFICACIÓN: 22.50
ITEM: SUMINISTRO E INSTALACIÓN VÁLVULA VENTOSA DE 6" BRIDADA TRIPLE ACCIÓN |  |  |  |  | UNIDAD : UND
I. EQUIPO
Descripción |  | Tipo | Tarifa/Hora | Rendimiento | Valor-Unit.
HERRAMIENTA MENOR (10%MO) |  |  |  |  | 5196.5535
[5 empty] | Sub-Total | 5196.5535
II. MATERIALES EN OBRA
Descripción |  | Unidad | Precio-Unit. | Cantidad | Valor-Unit.
Ventosa 6" Bridada Triple Accion |  | UND | 4551038.38 | 1 | 4551038.38
[5 empty] | Sub-Total | 4551038.38
III. TRANSPORTES
Material | Vol. Peso ó Cant. | Distancia | M3-Km | Tarifa | Valor-Unit.
[5 empty] | Sub-Total | 0
IV. MANO DE OBRA
Trabajador | Jornal | Prestaciones | Jornal Total | Rendimiento | Valor-Unit.
OFICIAL (1) | 53170.6367 | 172.4% | 91677.6734 | 0.3415 | 31307.506
AYUDANTE (2) | 65377.1333 | 180.6% | 118045.8815 | 0.35 | 20658.0293
[5 empty] | Sub-Total | 51965.5353
|  |  | Total Costo Directo |  |  | 4608200.4688
V. COSTOS INDIRECTOS
Descripción |  |  |  | Porcentaje | Valor Total
ADMINISTRACION |  |  |  | 15% | 691230.0703
IMPREVISTOS |  |  |  | 5% | 230410.0234
UTILIDAD |  |  |  | 5% | 230410.0234
[5 empty] | Sub-Total | 1152050.1172
|  | Precio unitario total aproximado al peso |  |  |  | 5760251

## 22,51
EMPRESA IBAGUEREÑA DE ACUEDUCTO Y ALCANTARILLADO
ANÁLISIS DE PRECIOS UNITARIOS
IBAL S.A E.S.P OFICIAL
SUMINISTRO E INSTALACIÓN DE ACCESORIOS |  |  |  |  | ESPECIFICACIÓN: 22.51
ITEM: SUMINISTRO E INSTALACIÓN VÁLVULA VENTOSA DE 8" BRIDADA TRIPLE ACCIÓN |  |  |  |  | UNIDAD : UND
I. EQUIPO
Descripción |  | Tipo | Tarifa/Hora | Rendimiento | Valor-Unit.
HERRAMIENTA MENOR (10%MO) |  |  |  |  | 5196.5535
[5 empty] | Sub-Total | 5196.5535
II. MATERIALES EN OBRA
Descripción |  | Unidad | Precio-Unit. | Cantidad | Valor-Unit.
Ventosa 8" Bridada Triple Accion |  | UND | 7309838.585 | 1 | 7309838.585
[5 empty] | Sub-Total | 7309838.585
III. TRANSPORTES
Material | Vol. Peso ó Cant. | Distancia | M3-Km | Tarifa | Valor-Unit.
[5 empty] | Sub-Total | 0
IV. MANO DE OBRA
Trabajador | Jornal | Prestaciones | Jornal Total | Rendimiento | Valor-Unit.
OFICIAL (1) | 53170.6367 | 172.4% | 91677.6734 | 0.3415 | 31307.506
AYUDANTE (2) | 65377.1333 | 180.6% | 118045.8815 | 0.35 | 20658.0293
[5 empty] | Sub-Total | 51965.5353
|  |  | Total Costo Directo |  |  | 7367000.6738
V. COSTOS INDIRECTOS
Descripción |  |  |  | Porcentaje | Valor Total
ADMINISTRACION |  |  |  | 15% | 1105050.1011
IMPREVISTOS |  |  |  | 5% | 368350.0337
UTILIDAD |  |  |  | 5% | 368350.0337
[5 empty] | Sub-Total | 1841750.1685
|  | Precio unitario total aproximado al peso |  |  |  | 9208751

## 23,1,1
EMPRESA IBAGUEREÑA DE ACUEDUCTO Y ALCANTARILLADO
ANÁLISIS DE PRECIOS UNITARIOS
IBAL S.A E.S.P OFICIAL
INSTALACIÓN DE TUBERÍA PVC PRESION- HASTA 2 MT |  |  |  |  | ESPECIFICACIÓN: 23,1,1
ITEM: DE DIÁMETRO 2" |  |  |  |  | UNIDAD : m
I. EQUIPO
Descripción |  | Tipo | Tarifa/Hora | Rendimiento | Valor-Unit.
HERRAMIENTA MENOR (10%MO) |  |  |  |  | 753.5623
[5 empty] | Sub-Total | 753.5623
II. MATERIALES EN OBRA
Descripción |  | Unidad | Precio-Unit. | Cantidad | Valor-Unit.
[5 empty] | Sub-Total | 0
III. TRANSPORTES
Material | Vol. Peso ó Cant. | Distancia | M3-Km | Tarifa | Valor-Unit.
[5 empty] | Sub-Total | 0
IV. MANO DE OBRA
Trabajador | Jornal | Prestaciones | Jornal Total | Rendimiento | Valor-Unit.
OFICIAL (1) | 53170.6367 | 172.4% | 91677.6734 | 0.040816 | 3741.95
AYUDANTE (2) | 65377.1333 | 180.6% | 118045.8815 | 0.032137 | 3793.6733
[5 empty] | Sub-Total | 7535.6233
|  |  | Total Costo Directo |  |  | 8289.1857
V. COSTOS INDIRECTOS
Descripción |  |  |  | Porcentaje | Valor Total
ADMINISTRACION |  |  |  | 15% | 1243.3778
IMPREVISTOS |  |  |  | 5% | 414.4593
UTILIDAD |  |  |  | 5% | 414.4593
[5 empty] | Sub-Total | 2072.2964
|  | Precio unitario total aproximado al peso |  |  |  | 10361

## 23,1,2
EMPRESA IBAGUEREÑA DE ACUEDUCTO Y ALCANTARILLADO
ANÁLISIS DE PRECIOS UNITARIOS
IBAL S.A E.S.P OFICIAL
INSTALACIÓN DE TUBERÍA PVC UNIÓN MECÁNICA- HASTA 2 MT |  |  |  |  | ESPECIFICACIÓN: 23,1,2
ITEM: DE DIÁMETRO 3" |  |  |  |  | UNIDAD : m
I. EQUIPO
Descripción |  | Tipo | Tarifa/Hora | Rendimiento | Valor-Unit.
HERRAMIENTA MENOR (10%MO) |  |  |  |  | 1168.5124
[5 empty] | Sub-Total | 1168.5124
II. MATERIALES EN OBRA
Descripción |  | Unidad | Precio-Unit. | Cantidad | Valor-Unit.
[5 empty] | Sub-Total | 0
III. TRANSPORTES
Material | Vol. Peso ó Cant. | Distancia | M3-Km | Tarifa | Valor-Unit.
[5 empty] | Sub-Total | 0
IV. MANO DE OBRA
Trabajador | Jornal | Prestaciones | Jornal Total | Rendimiento | Valor-Unit.
OFICIAL (1) | 53170.6367 | 172.4% | 91677.6734 | 0.063291 | 5802.38
AYUDANTE (2) | 65377.1333 | 180.6% | 118045.8815 | 0.049834 | 5882.7438
[5 empty] | Sub-Total | 11685.1238
|  |  | Total Costo Directo |  |  | 12853.6362
V. COSTOS INDIRECTOS
Descripción |  |  |  | Porcentaje | Valor Total
ADMINISTRACION |  |  |  | 15% | 1928.0454
IMPREVISTOS |  |  |  | 5% | 642.6818
UTILIDAD |  |  |  | 5% | 642.6818
[5 empty] | Sub-Total | 3213.409
|  | Precio unitario total aproximado al peso |  |  |  | 16067

## 23,1,3
EMPRESA IBAGUEREÑA DE ACUEDUCTO Y ALCANTARILLADO
ANÁLISIS DE PRECIOS UNITARIOS
IBAL S.A E.S.P OFICIAL
INSTALACIÓN DE TUBERÍA PVC UNIÓN MECÁNICA- HASTA 2 MT |  |  |  |  | ESPECIFICACIÓN: 23,1,3
ITEM: DE DIÁMETRO 4" |  |  |  |  | UNIDAD : m
I. EQUIPO
Descripción |  | Tipo | Tarifa/Hora | Rendimiento | Valor-Unit.
HERRAMIENTA MENOR (10%MO) |  |  |  |  | 1494.9533
[5 empty] | Sub-Total | 1494.9533
II. MATERIALES EN OBRA
Descripción |  | Unidad | Precio-Unit. | Cantidad | Valor-Unit.
[5 empty] | Sub-Total | 0
III. TRANSPORTES
Material | Vol. Peso ó Cant. | Distancia | M3-Km | Tarifa | Valor-Unit.
[5 empty] | Sub-Total | 0
IV. MANO DE OBRA
Trabajador | Jornal | Prestaciones | Jornal Total | Rendimiento | Valor-Unit.
OFICIAL (1) | 53170.6367 | 172.4% | 91677.6734 | 0.080972 | 7423.3
AYUDANTE (2) | 65377.1333 | 180.6% | 118045.8815 | 0.063757 | 7526.2331
[5 empty] | Sub-Total | 14949.5331
|  |  | Total Costo Directo |  |  | 16444.4864
V. COSTOS INDIRECTOS
Descripción |  |  |  | Porcentaje | Valor Total
ADMINISTRACION |  |  |  | 15% | 2466.673
IMPREVISTOS |  |  |  | 5% | 822.2243
UTILIDAD |  |  |  | 5% | 822.2243
[5 empty] | Sub-Total | 4111.1216
|  | Precio unitario total aproximado al peso |  |  |  | 20556

## 23,1,4
EMPRESA IBAGUEREÑA DE ACUEDUCTO Y ALCANTARILLADO
ANÁLISIS DE PRECIOS UNITARIOS
IBAL S.A E.S.P OFICIAL
INSTALACIÓN DE TUBERÍA PVC UNIÓN MECÁNICA- HASTA 2 MT |  |  |  |  | ESPECIFICACIÓN: 23,1,4
ITEM: DE DIÁMETRO 6" |  |  |  |  | UNIDAD : m
I. EQUIPO
Descripción |  | Tipo | Tarifa/Hora | Rendimiento | Valor-Unit.
HERRAMIENTA MENOR (10%MO) |  |  |  |  | 2221.7189
[5 empty] | Sub-Total | 2221.7189
II. MATERIALES EN OBRA
Descripción |  | Unidad | Precio-Unit. | Cantidad | Valor-Unit.
[5 empty] | Sub-Total | 0
III. TRANSPORTES
Material | Vol. Peso ó Cant. | Distancia | M3-Km | Tarifa | Valor-Unit.
[5 empty] | Sub-Total | 0
IV. MANO DE OBRA
Trabajador | Jornal | Prestaciones | Jornal Total | Rendimiento | Valor-Unit.
OFICIAL (1) | 53170.6367 | 172.4% | 91677.6734 | 0.09434 | 8648.84
AYUDANTE (3) | 98065.7 | 180.6% | 177068.8222 | 0.076628 | 13568.3485
[5 empty] | Sub-Total | 22217.1885
|  |  | Total Costo Directo |  |  | 24438.9074
V. COSTOS INDIRECTOS
Descripción |  |  |  | Porcentaje | Valor Total
ADMINISTRACION |  |  |  | 15% | 3665.8361
IMPREVISTOS |  |  |  | 5% | 1221.9454
UTILIDAD |  |  |  | 5% | 1221.9454
[5 empty] | Sub-Total | 6109.7268
|  | Precio unitario total aproximado al peso |  |  |  | 30549

## 23,1,5
EMPRESA IBAGUEREÑA DE ACUEDUCTO Y ALCANTARILLADO
ANÁLISIS DE PRECIOS UNITARIOS
IBAL S.A E.S.P OFICIAL
INSTALACIÓN DE TUBERÍA PVC UNIÓN MECÁNICA- HASTA 2 MT |  |  |  |  | ESPECIFICACIÓN: 23,1,5
ITEM: DE DIÁMETRO 8" |  |  |  |  | UNIDAD : m
I. EQUIPO
Descripción |  | Tipo | Tarifa/Hora | Rendimiento | Valor-Unit.
HERRAMIENTA MENOR (10%MO) |  |  |  |  | 2943.7849
[5 empty] | Sub-Total | 2943.7849
II. MATERIALES EN OBRA
Descripción |  | Unidad | Precio-Unit. | Cantidad | Valor-Unit.
[5 empty] | Sub-Total | 0
III. TRANSPORTES
Material | Vol. Peso ó Cant. | Distancia | M3-Km | Tarifa | Valor-Unit.
[5 empty] | Sub-Total | 0
IV. MANO DE OBRA
Trabajador | Jornal | Prestaciones | Jornal Total | Rendimiento | Valor-Unit.
OFICIAL (1) | 53170.6367 | 172.4% | 91677.6734 | 0.11 | 10084.5441
AYUDANTE (3) | 98065.7 | 180.6% | 177068.8222 | 0.1093 | 19353.3047
[5 empty] | Sub-Total | 29437.8488
|  |  | Total Costo Directo |  |  | 32381.6336
V. COSTOS INDIRECTOS
Descripción |  |  |  | Porcentaje | Valor Total
ADMINISTRACION |  |  |  | 15% | 4857.245
IMPREVISTOS |  |  |  | 5% | 1619.0817
UTILIDAD |  |  |  | 5% | 1619.0817
[5 empty] | Sub-Total | 8095.4084
|  | Precio unitario total aproximado al peso |  |  |  | 40477

## 23,1,6
EMPRESA IBAGUEREÑA DE ACUEDUCTO Y ALCANTARILLADO
ANÁLISIS DE PRECIOS UNITARIOS
IBAL S.A E.S.P OFICIAL
INSTALACIÓN DE TUBERÍA PVC UNIÓN MECÁNICA- HASTA 2 MT |  |  |  |  | ESPECIFICACIÓN: 23,1,6
ITEM: DE DIÁMETRO 10" |  |  |  |  | UNIDAD : m
I. EQUIPO
Descripción |  | Tipo | Tarifa/Hora | Rendimiento | Valor-Unit.
HERRAMIENTA MENOR (10%MO) |  |  |  |  | 3695.3744
[5 empty] | Sub-Total | 3695.3744
II. MATERIALES EN OBRA
Descripción |  | Unidad | Precio-Unit. | Cantidad | Valor-Unit.
[5 empty] | Sub-Total | 0
III. TRANSPORTES
Material | Vol. Peso ó Cant. | Distancia | M3-Km | Tarifa | Valor-Unit.
[5 empty] | Sub-Total | 0
IV. MANO DE OBRA
Trabajador | Jornal | Prestaciones | Jornal Total | Rendimiento | Valor-Unit.
OFICIAL (1) | 53170.6367 | 172.4% | 91677.6734 | 0.12903 | 11829.38
AYUDANTE (4) | 130754.2667 | 180.6% | 236091.7629 | 0.10642 | 25124.3636
[5 empty] | Sub-Total | 36953.7436
|  |  | Total Costo Directo |  |  | 40649.118
V. COSTOS INDIRECTOS
Descripción |  |  |  | Porcentaje | Valor Total
ADMINISTRACION |  |  |  | 15% | 6097.3677
IMPREVISTOS |  |  |  | 5% | 2032.4559
UTILIDAD |  |  |  | 5% | 2032.4559
[5 empty] | Sub-Total | 10162.2795
|  | Precio unitario total aproximado al peso |  |  |  | 50811

## 23,1,7
EMPRESA IBAGUEREÑA DE ACUEDUCTO Y ALCANTARILLADO
ANÁLISIS DE PRECIOS UNITARIOS
IBAL S.A E.S.P OFICIAL
INSTALACIÓN DE TUBERÍA PVC UNIÓN MECÁNICA- HASTA 2 MT |  |  |  |  | ESPECIFICACIÓN: 23,1,7
ITEM: DE DIÁMETRO 12" |  |  |  |  | UNIDAD : m
I. EQUIPO
Descripción |  | Tipo | Tarifa/Hora | Rendimiento | Valor-Unit.
HERRAMIENTA MENOR (10%MO) |  |  |  |  | 5114.0283
[5 empty] | Sub-Total | 5114.0283
II. MATERIALES EN OBRA
Descripción |  | Unidad | Precio-Unit. | Cantidad | Valor-Unit.
[5 empty] | Sub-Total | 0
III. TRANSPORTES
Material | Vol. Peso ó Cant. | Distancia | M3-Km | Tarifa | Valor-Unit.
[5 empty] | Sub-Total | 0
IV. MANO DE OBRA
Trabajador | Jornal | Prestaciones | Jornal Total | Rendimiento | Valor-Unit.
OFICIAL (1) | 53170.6367 | 172.4% | 91677.6734 | 0.16 | 14668.4278
AYUDANTE (4) | 130754.2667 | 180.6% | 236091.7629 | 0.15448 | 36471.8553
[5 empty] | Sub-Total | 51140.283
|  |  | Total Costo Directo |  |  | 56254.3113
V. COSTOS INDIRECTOS
Descripción |  |  |  | Porcentaje | Valor Total
ADMINISTRACION |  |  |  | 15% | 8438.1467
IMPREVISTOS |  |  |  | 5% | 2812.7156
UTILIDAD |  |  |  | 5% | 2812.7156
[5 empty] | Sub-Total | 14063.5778
|  | Precio unitario total aproximado al peso |  |  |  | 70318

## 23,1,8
EMPRESA IBAGUEREÑA DE ACUEDUCTO Y ALCANTARILLADO
ANÁLISIS DE PRECIOS UNITARIOS
IBAL S.A E.S.P OFICIAL
INSTALACIÓN DE TUBERÍA PVC UNIÓN MECÁNICA- HASTA 2 MT |  |  |  |  | ESPECIFICACIÓN: 23,1,8
ITEM: DE DIÁMETRO 14" |  |  |  |  | UNIDAD : m
I. EQUIPO
Descripción |  | Tipo | Tarifa/Hora | Rendimiento | Valor-Unit.
HERRAMIENTA MENOR (10%MO) |  |  |  |  | 5403.5884
[5 empty] | Sub-Total | 5403.5884
II. MATERIALES EN OBRA
Descripción |  | Unidad | Precio-Unit. | Cantidad | Valor-Unit.
[5 empty] | Sub-Total | 0
III. TRANSPORTES
Material | Vol. Peso ó Cant. | Distancia | M3-Km | Tarifa | Valor-Unit.
[5 empty] | Sub-Total | 0
IV. MANO DE OBRA
Trabajador | Jornal | Prestaciones | Jornal Total | Rendimiento | Valor-Unit.
OFICIAL (1) | 53170.6367 | 172.4% | 91677.6734 | 0.17 | 15585.2045
AYUDANTE (4) | 130754.2667 | 180.6% | 236091.7629 | 0.16286 | 38450.68
[5 empty] | Sub-Total | 54035.8845
|  |  | Total Costo Directo |  |  | 59439.4729
V. COSTOS INDIRECTOS
Descripción |  |  |  | Porcentaje | Valor Total
ADMINISTRACION |  |  |  | 15% | 8915.9209
IMPREVISTOS |  |  |  | 5% | 2971.9736
UTILIDAD |  |  |  | 5% | 2971.9736
[5 empty] | Sub-Total | 14859.8682
|  | Precio unitario total aproximado al peso |  |  |  | 74299

## 23,1,9
EMPRESA IBAGUEREÑA DE ACUEDUCTO Y ALCANTARILLADO
ANÁLISIS DE PRECIOS UNITARIOS
IBAL S.A E.S.P OFICIAL
INSTALACIÓN DE TUBERÍA PVC UNIÓN MECÁNICA- HASTA 2 MT |  |  |  |  | ESPECIFICACIÓN: 23,1,9
ITEM: DE DIÁMETRO 16" |  |  |  |  | UNIDAD : m
I. EQUIPO
Descripción |  | Tipo | Tarifa/Hora | Rendimiento | Valor-Unit.
HERRAMIENTA MENOR (10%MO) |  |  |  |  | 4083.6767
Retroexcavadora de llanta |  | HR | 115700 | 0.22989 | 26597.7011
[5 empty] | Sub-Total | 30681.3779
II. MATERIALES EN OBRA
Descripción |  | Unidad | Precio-Unit. | Cantidad | Valor-Unit.
[5 empty] | Sub-Total | 0
III. TRANSPORTES
Material | Vol. Peso ó Cant. | Distancia | M3-Km | Tarifa | Valor-Unit.
[5 empty] | Sub-Total | 0
IV. MANO DE OBRA
Trabajador | Jornal | Prestaciones | Jornal Total | Rendimiento | Valor-Unit.
OFICIAL (1) | 53170.6367 | 172.4% | 91677.6734 | 0.15625 | 14324.64
AYUDANTE (4) | 130754.2667 | 180.6% | 236091.7629 | 0.1123 | 26512.1274
[5 empty] | Sub-Total | 40836.7674
|  |  | Total Costo Directo |  |  | 71518.1453
V. COSTOS INDIRECTOS
Descripción |  |  |  | Porcentaje | Valor Total
ADMINISTRACION |  |  |  | 15% | 10727.7218
IMPREVISTOS |  |  |  | 5% | 3575.9073
UTILIDAD |  |  |  | 5% | 3575.9073
[5 empty] | Sub-Total | 17879.5363
|  | Precio unitario total aproximado al peso |  |  |  | 89398

## 23,1,10
EMPRESA IBAGUEREÑA DE ACUEDUCTO Y ALCANTARILLADO
ANÁLISIS DE PRECIOS UNITARIOS
IBAL S.A E.S.P OFICIAL
INSTALACIÓN DE TUBERÍA PVC UNIÓN MECÁNICA- HASTA 2 MT |  |  |  |  | ESPECIFICACIÓN: 23,1,10
ITEM: DE DIÁMETRO 18" |  |  |  |  | UNIDAD : m
I. EQUIPO
Descripción |  | Tipo | Tarifa/Hora | Rendimiento | Valor-Unit.
HERRAMIENTA MENOR (10%MO) |  |  |  |  | 4815.9597
Retroexcavadora de llanta |  | HR | 115700 | 0.22989 | 26597.7011
[5 empty] | Sub-Total | 31413.6609
II. MATERIALES EN OBRA
Descripción |  | Unidad | Precio-Unit. | Cantidad | Valor-Unit.
[5 empty] | Sub-Total | 0
III. TRANSPORTES
Material | Vol. Peso ó Cant. | Distancia | M3-Km | Tarifa | Valor-Unit.
[5 empty] | Sub-Total | 0
IV. MANO DE OBRA
Trabajador | Jornal | Prestaciones | Jornal Total | Rendimiento | Valor-Unit.
OFICIAL (1) | 53170.6367 | 172.4% | 91677.6734 | 0.18182 | 16668.67
AYUDANTE (4) | 130754.2667 | 180.6% | 236091.7629 | 0.13338 | 31490.9271
[5 empty] | Sub-Total | 48159.5971
|  |  | Total Costo Directo |  |  | 79573.2579
V. COSTOS INDIRECTOS
Descripción |  |  |  | Porcentaje | Valor Total
ADMINISTRACION |  |  |  | 15% | 11935.9887
IMPREVISTOS |  |  |  | 5% | 3978.6629
UTILIDAD |  |  |  | 5% | 3978.6629
[5 empty] | Sub-Total | 19893.3145
|  | Precio unitario total aproximado al peso |  |  |  | 99467

## 23,1,11
EMPRESA IBAGUEREÑA DE ACUEDUCTO Y ALCANTARILLADO
ANÁLISIS DE PRECIOS UNITARIOS
IBAL S.A E.S.P OFICIAL
INSTALACIÓN DE TUBERÍA PVC UNIÓN MECÁNICA- HASTA 2 MT |  |  |  |  | ESPECIFICACIÓN: 23,1,11
ITEM: DE DIÁMETRO 20" |  |  |  |  | UNIDAD : m
I. EQUIPO
Descripción |  | Tipo | Tarifa/Hora | Rendimiento | Valor-Unit.
HERRAMIENTA MENOR (10%MO) |  |  |  |  | 5973.1428
Retroexcavadora de llanta |  | HR | 115700 | 0.22989 | 26597.7011
[5 empty] | Sub-Total | 32570.8439
II. MATERIALES EN OBRA
Descripción |  | Unidad | Precio-Unit. | Cantidad | Valor-Unit.
[5 empty] | Sub-Total | 0
III. TRANSPORTES
Material | Vol. Peso ó Cant. | Distancia | M3-Km | Tarifa | Valor-Unit.
[5 empty] | Sub-Total | 0
IV. MANO DE OBRA
Trabajador | Jornal | Prestaciones | Jornal Total | Rendimiento | Valor-Unit.
OFICIAL (1) | 53170.6367 | 172.4% | 91677.6734 | 0.22222 | 20372.82
AYUDANTE (4) | 130754.2667 | 180.6% | 236091.7629 | 0.16671 | 39358.6076
[5 empty] | Sub-Total | 59731.4276
|  |  | Total Costo Directo |  |  | 92302.2715
V. COSTOS INDIRECTOS
Descripción |  |  |  | Porcentaje | Valor Total
ADMINISTRACION |  |  |  | 15% | 13845.3407
IMPREVISTOS |  |  |  | 5% | 4615.1136
UTILIDAD |  |  |  | 5% | 4615.1136
[5 empty] | Sub-Total | 23075.5679
|  | Precio unitario total aproximado al peso |  |  |  | 115378

## 24,1,1
EMPRESA IBAGUEREÑA DE ACUEDUCTO Y ALCANTARILLADO
ANÁLISIS DE PRECIOS UNITARIOS
IBAL S.A E.S.P OFICIAL
SUMINISTRO E INSTALACION DE TUBERIA PVC PRESION RDE 21 (DE 0 A 2 MTS) |  |  |  |  | ESPECIFICACIÓN: 24,1,1
ITEM: DE DIÁMETRO 2" |  |  |  |  | UNIDAD : m
I. EQUIPO
Descripción |  | Tipo | Tarifa/Hora | Rendimiento | Valor-Unit.
HERRAMIENTA MENOR (10%MO) |  |  |  |  | 753.5623
[5 empty] | Sub-Total | 753.5623
II. MATERIALES EN OBRA
Descripción |  | Unidad | Precio-Unit. | Cantidad | Valor-Unit.
TUBERIA PVC PRESION DE 2" RDE 21 |  | ML | 10234 | 1 | 10234
ACCESORIOS PVC PRESIÓN (% Tubería) |  | 25%Tub | 2558.5 | 1 | 2558.5
SOLDADURA |  | UND | 17453.73 | 0.008 | 139.6298
LIMPIADOR |  | UND | 15181 | 0.008 | 121.448
[5 empty] | Sub-Total | 13053.5778
III. TRANSPORTES
Material | Vol. Peso ó Cant. | Distancia | M3-Km | Tarifa | Valor-Unit.
[5 empty] | Sub-Total | 0
IV. MANO DE OBRA
Trabajador | Jornal | Prestaciones | Jornal Total | Rendimiento | Valor-Unit.
OFICIAL (1) | 53170.6367 | 172.4% | 91677.6734 | 0.040816 | 3741.95
AYUDANTE (2) | 65377.1333 | 180.6% | 118045.8815 | 0.032137 | 3793.6733
[5 empty] | Sub-Total | 7535.6233
|  |  | Total Costo Directo |  |  | 21342.7635
V. COSTOS INDIRECTOS
Descripción |  |  |  | Porcentaje | Valor Total
ADMINISTRACION |  |  |  | 15% | 3201.4145
IMPREVISTOS |  |  |  | 5% | 1067.1382
UTILIDAD |  |  |  | 5% | 1067.1382
[5 empty] | Sub-Total | 5335.6909
|  | Precio unitario total aproximado al peso |  |  |  | 26678

## 24,1,2
EMPRESA IBAGUEREÑA DE ACUEDUCTO Y ALCANTARILLADO
ANÁLISIS DE PRECIOS UNITARIOS
IBAL S.A E.S.P OFICIAL
SUMINISTRO E INSTALACION DE TUBERIA PVC PRESION RDE 21 (DE 0 A 2 MTS) |  |  |  |  | ESPECIFICACIÓN: 24,1,2
ITEM: DE DIÁMETRO 3" |  |  |  |  | UNIDAD : m
I. EQUIPO
Descripción |  | Tipo | Tarifa/Hora | Rendimiento | Valor-Unit.
HERRAMIENTA MENOR (10%MO) |  |  |  |  | 1168.5124
[5 empty] | Sub-Total | 1168.5124
II. MATERIALES EN OBRA
Descripción |  | Unidad | Precio-Unit. | Cantidad | Valor-Unit.
TUBERIA PVC PRESION DE 3" RDE21 |  | ML | 22397 | 1 | 22397
ACCESORIOS PVC PRESIÓN (% Tubería) |  | 5%Tub | 1119.85 | 1 | 1119.85
SOLDADURA |  | UND | 17453.73 | 0.008 | 139.6298
LIMPIADOR |  | UND | 15181 | 0.008 | 121.448
[5 empty] | Sub-Total | 23777.9278
III. TRANSPORTES
Material | Vol. Peso ó Cant. | Distancia | M3-Km | Tarifa | Valor-Unit.
[5 empty] | Sub-Total | 0
IV. MANO DE OBRA
Trabajador | Jornal | Prestaciones | Jornal Total | Rendimiento | Valor-Unit.
OFICIAL (1) | 53170.6367 | 172.4% | 91677.6734 | 0.063291 | 5802.38
AYUDANTE (2) | 65377.1333 | 180.6% | 118045.8815 | 0.049834 | 5882.7438
[5 empty] | Sub-Total | 11685.1238
|  |  | Total Costo Directo |  |  | 36631.564
V. COSTOS INDIRECTOS
Descripción |  |  |  | Porcentaje | Valor Total
ADMINISTRACION |  |  |  | 15% | 5494.7346
IMPREVISTOS |  |  |  | 5% | 1831.5782
UTILIDAD |  |  |  | 5% | 1831.5782
[5 empty] | Sub-Total | 9157.891
|  | Precio unitario total aproximado al peso |  |  |  | 45789

## 24,1,3
EMPRESA IBAGUEREÑA DE ACUEDUCTO Y ALCANTARILLADO
ANÁLISIS DE PRECIOS UNITARIOS
IBAL S.A E.S.P OFICIAL
SUMINISTRO E INSTALACION DE TUBERIA PVC PRESION RDE 21 (DE 0 A 2 MTS) |  |  |  |  | ESPECIFICACIÓN: 24,1,3
ITEM: DE DIÁMETRO 4" |  |  |  |  | UNIDAD : m
I. EQUIPO
Descripción |  | Tipo | Tarifa/Hora | Rendimiento | Valor-Unit.
HERRAMIENTA MENOR (10%MO) |  |  |  |  | 1494.9533
[5 empty] | Sub-Total | 1494.9533
II. MATERIALES EN OBRA
Descripción |  | Unidad | Precio-Unit. | Cantidad | Valor-Unit.
TUBERIA PVC PRESION DE 4" RDE 21 |  | ML | 36954 | 1 | 36954
ACCESORIOS PVC PRESIÓN (% Tubería) |  | 5%Tub | 1847.7 | 1 | 1847.7
LIMPIADOR |  | UND | 15181 | 0.008 | 121.448
SOLDADURA |  | UND | 17453.73 | 0.008 | 139.6298
[5 empty] | Sub-Total | 39062.7778
III. TRANSPORTES
Material | Vol. Peso ó Cant. | Distancia | M3-Km | Tarifa | Valor-Unit.
[5 empty] | Sub-Total | 0
IV. MANO DE OBRA
Trabajador | Jornal | Prestaciones | Jornal Total | Rendimiento | Valor-Unit.
OFICIAL (1) | 53170.6367 | 172.4% | 91677.6734 | 0.080972 | 7423.3
AYUDANTE (2) | 65377.1333 | 180.6% | 118045.8815 | 0.063757 | 7526.2331
[5 empty] | Sub-Total | 14949.5331
|  |  | Total Costo Directo |  |  | 55507.2642
V. COSTOS INDIRECTOS
Descripción |  |  |  | Porcentaje | Valor Total
ADMINISTRACION |  |  |  | 15% | 8326.0896
IMPREVISTOS |  |  |  | 5% | 2775.3632
UTILIDAD |  |  |  | 5% | 2775.3632
[5 empty] | Sub-Total | 13876.8161
|  | Precio unitario total aproximado al peso |  |  |  | 69384

## 24,1,4
EMPRESA IBAGUEREÑA DE ACUEDUCTO Y ALCANTARILLADO
ANÁLISIS DE PRECIOS UNITARIOS
IBAL S.A E.S.P OFICIAL
SUMINISTRO E INSTALACION DE TUBERIA PVC PRESION RDE 21 (DE 0 A 2 MTS) |  |  |  |  | ESPECIFICACIÓN: 24,1,4
ITEM: DE DIÁMETRO 6" |  |  |  |  | UNIDAD : m
I. EQUIPO
Descripción |  | Tipo | Tarifa/Hora | Rendimiento | Valor-Unit.
HERRAMIENTA MENOR (10%MO) |  |  |  |  | 2221.7189
[5 empty] | Sub-Total | 2221.7189
II. MATERIALES EN OBRA
Descripción |  | Unidad | Precio-Unit. | Cantidad | Valor-Unit.
TUBERIA PVC PRESION DE 6" RDE 21 |  | ML | 80688 | 1 | 80688
ACCESORIOS PVC PRESIÓN (% Tubería) |  | 5%Tub | 4034.4 | 1 | 4034.4
LIMPIADOR |  | UND | 15181 | 0.008 | 121.448
SOLDADURA |  | UND | 17453.73 | 0.008 | 139.6298
[5 empty] | Sub-Total | 84983.4778
III. TRANSPORTES
Material | Vol. Peso ó Cant. | Distancia | M3-Km | Tarifa | Valor-Unit.
[5 empty] | Sub-Total | 0
IV. MANO DE OBRA
Trabajador | Jornal | Prestaciones | Jornal Total | Rendimiento | Valor-Unit.
OFICIAL (1) | 53170.6367 | 172.4% | 91677.6734 | 0.09434 | 8648.84
AYUDANTE (3) | 98065.7 | 180.6% | 177068.8222 | 0.076628 | 13568.3485
[5 empty] | Sub-Total | 22217.1885
|  |  | Total Costo Directo |  |  | 109422.3852
V. COSTOS INDIRECTOS
Descripción |  |  |  | Porcentaje | Valor Total
ADMINISTRACION |  |  |  | 15% | 16413.3578
IMPREVISTOS |  |  |  | 5% | 5471.1193
UTILIDAD |  |  |  | 5% | 5471.1193
[5 empty] | Sub-Total | 27355.5963
|  | Precio unitario total aproximado al peso |  |  |  | 136778

## 24,1,5
EMPRESA IBAGUEREÑA DE ACUEDUCTO Y ALCANTARILLADO
ANÁLISIS DE PRECIOS UNITARIOS
IBAL S.A E.S.P OFICIAL
SUMINISTRO E INSTALACION DE TUBERIA PVC PRESION RDE 21 (DE 0 A 2 MTS) |  |  |  |  | ESPECIFICACIÓN: 24,1,5
ITEM: DE DIÁMETRO 8" |  |  |  |  | UNIDAD : m
I. EQUIPO
Descripción |  | Tipo | Tarifa/Hora | Rendimiento | Valor-Unit.
HERRAMIENTA MENOR (10%MO) |  |  |  |  | 2943.7849
[5 empty] | Sub-Total | 2943.7849
II. MATERIALES EN OBRA
Descripción |  | Unidad | Precio-Unit. | Cantidad | Valor-Unit.
TUBERIA PVC PRESION DE 8" RDE 21 |  | ML | 136676 | 1 | 136676
ACCESORIOS PVC PRESIÓN (% Tubería) |  | 5%Tub | 6833.8 | 1 | 6833.8
LIMPIADOR |  | UND | 15181 | 0.008 | 121.448
SOLDADURA |  | UND | 17453.73 | 0.008 | 139.6298
[5 empty] | Sub-Total | 143770.8778
III. TRANSPORTES
Material | Vol. Peso ó Cant. | Distancia | M3-Km | Tarifa | Valor-Unit.
[5 empty] | Sub-Total | 0
IV. MANO DE OBRA
Trabajador | Jornal | Prestaciones | Jornal Total | Rendimiento | Valor-Unit.
OFICIAL (1) | 53170.6367 | 172.4% | 91677.6734 | 0.11 | 10084.5441
AYUDANTE (3) | 98065.7 | 180.6% | 177068.8222 | 0.1093 | 19353.3047
[5 empty] | Sub-Total | 29437.8488
|  |  | Total Costo Directo |  |  | 176152.5115
V. COSTOS INDIRECTOS
Descripción |  |  |  | Porcentaje | Valor Total
ADMINISTRACION |  |  |  | 15% | 26422.8767
IMPREVISTOS |  |  |  | 5% | 8807.6256
UTILIDAD |  |  |  | 5% | 8807.6256
[5 empty] | Sub-Total | 44038.1279
|  | Precio unitario total aproximado al peso |  |  |  | 220191

## 24,1,6
EMPRESA IBAGUEREÑA DE ACUEDUCTO Y ALCANTARILLADO
ANÁLISIS DE PRECIOS UNITARIOS
IBAL S.A E.S.P OFICIAL
SUMINISTRO E INSTALACION DE TUBERIA PVC PRESION RDE 21 (DE 0 A 2 MTS) |  |  |  |  | ESPECIFICACIÓN: 24,1,6
ITEM: DE DIÁMETRO 10" |  |  |  |  | UNIDAD : m
I. EQUIPO
Descripción |  | Tipo | Tarifa/Hora | Rendimiento | Valor-Unit.
HERRAMIENTA MENOR (10%MO) |  |  |  |  | 3695.3744
[5 empty] | Sub-Total | 3695.3744
II. MATERIALES EN OBRA
Descripción |  | Unidad | Precio-Unit. | Cantidad | Valor-Unit.
TUBERIA PVC PRESION DE 10" RDE 21 |  | ML | 215155 | 1 | 215155
ACCESORIOS PVC PRESIÓN (% Tubería) |  | 5%Tub | 10757.75 | 1 | 10757.75
LIMPIADOR |  | UND | 15181 | 0.008 | 121.448
SOLDADURA |  | UND | 17453.73 | 0.008 | 139.6298
[5 empty] | Sub-Total | 226173.8278
III. TRANSPORTES
Material | Vol. Peso ó Cant. | Distancia | M3-Km | Tarifa | Valor-Unit.
[5 empty] | Sub-Total | 0
IV. MANO DE OBRA
Trabajador | Jornal | Prestaciones | Jornal Total | Rendimiento | Valor-Unit.
OFICIAL (1) | 53170.6367 | 172.4% | 91677.6734 | 0.12903 | 11829.38
AYUDANTE (4) | 130754.2667 | 180.6% | 236091.7629 | 0.10642 | 25124.3636
[5 empty] | Sub-Total | 36953.7436
|  |  | Total Costo Directo |  |  | 266822.9458
V. COSTOS INDIRECTOS
Descripción |  |  |  | Porcentaje | Valor Total
ADMINISTRACION |  |  |  | 15% | 40023.4419
IMPREVISTOS |  |  |  | 5% | 13341.1473
UTILIDAD |  |  |  | 5% | 13341.1473
[5 empty] | Sub-Total | 66705.7365
|  | Precio unitario total aproximado al peso |  |  |  | 333529

## 24,1,7
EMPRESA IBAGUEREÑA DE ACUEDUCTO Y ALCANTARILLADO
ANÁLISIS DE PRECIOS UNITARIOS
IBAL S.A E.S.P OFICIAL
SUMINISTRO E INSTALACION DE TUBERIA PVC PRESION RDE 21 (DE 0 A 2 MTS) |  |  |  |  | ESPECIFICACIÓN: 24,1,7
ITEM: DE DIÁMETRO 12" |  |  |  |  | UNIDAD : m
I. EQUIPO
Descripción |  | Tipo | Tarifa/Hora | Rendimiento | Valor-Unit.
HERRAMIENTA MENOR (10%MO) |  |  |  |  | 5114.0283
[5 empty] | Sub-Total | 5114.0283
II. MATERIALES EN OBRA
Descripción |  | Unidad | Precio-Unit. | Cantidad | Valor-Unit.
TUBERIA PVC PRESION DE 12" RDE 21 |  | ML | 301043 | 1 | 301043
ACCESORIOS PVC PRESIÓN (% Tubería) |  | 5%Tub | 15052.15 | 1 | 15052.15
LIMPIADOR |  | UND | 15181 | 0.008 | 121.448
SOLDADURA |  | UND | 17453.73 | 0.008 | 139.6298
[5 empty] | Sub-Total | 316356.2278
III. TRANSPORTES
Material | Vol. Peso ó Cant. | Distancia | M3-Km | Tarifa | Valor-Unit.
[5 empty] | Sub-Total | 0
IV. MANO DE OBRA
Trabajador | Jornal | Prestaciones | Jornal Total | Rendimiento | Valor-Unit.
OFICIAL (1) | 53170.6367 | 172.4% | 91677.6734 | 0.16 | 14668.4278
AYUDANTE (4) | 130754.2667 | 180.6% | 236091.7629 | 0.15448 | 36471.8553
[5 empty] | Sub-Total | 51140.283
|  |  | Total Costo Directo |  |  | 372610.5392
V. COSTOS INDIRECTOS
Descripción |  |  |  | Porcentaje | Valor Total
ADMINISTRACION |  |  |  | 15% | 55891.5809
IMPREVISTOS |  |  |  | 5% | 18630.527
UTILIDAD |  |  |  | 5% | 18630.527
[5 empty] | Sub-Total | 93152.6348
|  | Precio unitario total aproximado al peso |  |  |  | 465763

## 24,1,8
EMPRESA IBAGUEREÑA DE ACUEDUCTO Y ALCANTARILLADO
ANÁLISIS DE PRECIOS UNITARIOS
IBAL S.A E.S.P OFICIAL
SUMINISTRO E INSTALACION DE TUBERIA PVC PRESION RDE 21 (DE 0 A 2 MTS) |  |  |  |  | ESPECIFICACIÓN: 24,1,8
ITEM: DE DIÁMETRO 14" |  |  |  |  | UNIDAD : m
I. EQUIPO
Descripción |  | Tipo | Tarifa/Hora | Rendimiento | Valor-Unit.
HERRAMIENTA MENOR (10%MO) |  |  |  |  | 5403.5884
[5 empty] | Sub-Total | 5403.5884
II. MATERIALES EN OBRA
Descripción |  | Unidad | Precio-Unit. | Cantidad | Valor-Unit.
TUBERIA PVC PRESION DE 14" RDE 21 |  | ML | 373331 | 1 | 373331
ACCESORIOS PVC PRESIÓN (% Tubería) |  | 5%Tub | 18666.55 | 1 | 18666.55
LIMPIADOR |  | UND | 15181 | 0.008 | 121.448
SOLDADURA |  | UND | 17453.73 | 0.008 | 139.6298
[5 empty] | Sub-Total | 392258.6278
III. TRANSPORTES
Material | Vol. Peso ó Cant. | Distancia | M3-Km | Tarifa | Valor-Unit.
[5 empty] | Sub-Total | 0
IV. MANO DE OBRA
Trabajador | Jornal | Prestaciones | Jornal Total | Rendimiento | Valor-Unit.
OFICIAL (1) | 53170.6367 | 172.4% | 91677.6734 | 0.17 | 15585.2045
AYUDANTE (4) | 130754.2667 | 180.6% | 236091.7629 | 0.16286 | 38450.68
[5 empty] | Sub-Total | 54035.8845
|  |  | Total Costo Directo |  |  | 451698.1008
V. COSTOS INDIRECTOS
Descripción |  |  |  | Porcentaje | Valor Total
ADMINISTRACION |  |  |  | 15% | 67754.7151
IMPREVISTOS |  |  |  | 5% | 22584.905
UTILIDAD |  |  |  | 5% | 22584.905
[5 empty] | Sub-Total | 112924.5252
|  | Precio unitario total aproximado al peso |  |  |  | 564623

## 24,1,9
EMPRESA IBAGUEREÑA DE ACUEDUCTO Y ALCANTARILLADO
ANÁLISIS DE PRECIOS UNITARIOS
IBAL S.A E.S.P OFICIAL
SUMINISTRO E INSTALACION DE TUBERIA PVC PRESION RDE 21 (DE 0 A 2 MTS) |  |  |  |  | ESPECIFICACIÓN: 24,1,9
ITEM: DE DIÁMETRO 16" |  |  |  |  | UNIDAD : m
I. EQUIPO
Descripción |  | Tipo | Tarifa/Hora | Rendimiento | Valor-Unit.
HERRAMIENTA MENOR (10%MO) |  |  |  |  | 4083.6767
Retroexcavadora de llanta |  | HR | 115700 | 0.22989 | 26597.7011
[5 empty] | Sub-Total | 30681.3779
II. MATERIALES EN OBRA
Descripción |  | Unidad | Precio-Unit. | Cantidad | Valor-Unit.
TUBERIA PVC PRESION DE 16" RDE 21 |  | ML | 490002 | 1 | 490002
ACCESORIOS PVC PRESIÓN (% Tubería) |  | 5%Tub | 24500.1 | 1 | 24500.1
LIMPIADOR |  | UND | 15181 | 0.008 | 121.448
SOLDADURA |  | UND | 17453.73 | 0.008 | 139.6298
[5 empty] | Sub-Total | 514763.1778
III. TRANSPORTES
Material | Vol. Peso ó Cant. | Distancia | M3-Km | Tarifa | Valor-Unit.
[5 empty] | Sub-Total | 0
IV. MANO DE OBRA
Trabajador | Jornal | Prestaciones | Jornal Total | Rendimiento | Valor-Unit.
OFICIAL (1) | 53170.6367 | 172.4% | 91677.6734 | 0.15625 | 14324.64
AYUDANTE (4) | 130754.2667 | 180.6% | 236091.7629 | 0.1123 | 26512.1274
[5 empty] | Sub-Total | 40836.7674
|  |  | Total Costo Directo |  |  | 586281.3232
V. COSTOS INDIRECTOS
Descripción |  |  |  | Porcentaje | Valor Total
ADMINISTRACION |  |  |  | 15% | 87942.1985
IMPREVISTOS |  |  |  | 5% | 29314.0662
UTILIDAD |  |  |  | 5% | 29314.0662
[5 empty] | Sub-Total | 146570.3308
|  | Precio unitario total aproximado al peso |  |  |  | 732852

## 24,1,10
EMPRESA IBAGUEREÑA DE ACUEDUCTO Y ALCANTARILLADO
ANÁLISIS DE PRECIOS UNITARIOS
IBAL S.A E.S.P OFICIAL
SUMINISTRO E INSTALACION DE TUBERIA PVC PRESION RDE 21 (DE 0 A 2 MTS) |  |  |  |  | ESPECIFICACIÓN: 24,1,10
ITEM: DE DIÁMETRO 18" |  |  |  |  | UNIDAD : m
I. EQUIPO
Descripción |  | Tipo | Tarifa/Hora | Rendimiento | Valor-Unit.
HERRAMIENTA MENOR (10%MO) |  |  |  |  | 4815.9597
Retroexcavadora de llanta |  | HR | 115700 | 0.22989 | 26597.7011
[5 empty] | Sub-Total | 31413.6609
II. MATERIALES EN OBRA
Descripción |  | Unidad | Precio-Unit. | Cantidad | Valor-Unit.
TUBERIA PVC PRESION DE 18" RDE 21 |  | ML | 628909 | 1 | 628909
ACCESORIOS PVC PRESIÓN (% Tubería) |  | 5%Tub | 31445.45 | 1 | 31445.45
LIMPIADOR |  | UND | 15181 | 0.008 | 121.448
SOLDADURA |  | UND | 17453.73 | 0.008 | 139.6298
[5 empty] | Sub-Total | 660615.5278
III. TRANSPORTES
Material | Vol. Peso ó Cant. | Distancia | M3-Km | Tarifa | Valor-Unit.
[5 empty] | Sub-Total | 0
IV. MANO DE OBRA
Trabajador | Jornal | Prestaciones | Jornal Total | Rendimiento | Valor-Unit.
OFICIAL (1) | 53170.6367 | 172.4% | 91677.6734 | 0.18182 | 16668.67
AYUDANTE (4) | 130754.2667 | 180.6% | 236091.7629 | 0.13338 | 31490.9271
[5 empty] | Sub-Total | 48159.5971
|  |  | Total Costo Directo |  |  | 740188.7858
V. COSTOS INDIRECTOS
Descripción |  |  |  | Porcentaje | Valor Total
ADMINISTRACION |  |  |  | 15% | 111028.3179
IMPREVISTOS |  |  |  | 5% | 37009.4393
UTILIDAD |  |  |  | 5% | 37009.4393
[5 empty] | Sub-Total | 185047.1964
|  | Precio unitario total aproximado al peso |  |  |  | 925236

## 24,1,11
EMPRESA IBAGUEREÑA DE ACUEDUCTO Y ALCANTARILLADO
ANÁLISIS DE PRECIOS UNITARIOS
IBAL S.A E.S.P OFICIAL
SUMINISTRO E INSTALACION DE TUBERIA PVC PRESION RDE 21 (DE 0 A 2 MTS) |  |  |  |  | ESPECIFICACIÓN: 24,1,11
ITEM: DE DIÁMETRO 20" |  |  |  |  | UNIDAD : m
I. EQUIPO
Descripción |  | Tipo | Tarifa/Hora | Rendimiento | Valor-Unit.
HERRAMIENTA MENOR (10%MO) |  |  |  |  | 5973.1428
Retroexcavadora de llanta |  | HR | 115700 | 0.22989 | 26597.7011
[5 empty] | Sub-Total | 32570.8439
II. MATERIALES EN OBRA
Descripción |  | Unidad | Precio-Unit. | Cantidad | Valor-Unit.
TUBERIA PVC PRESION DE 20" RDE 21 |  | ML | 783442 | 1 | 783442
ACCESORIOS PVC PRESIÓN (% Tubería) |  | 5%Tub | 39172.1 | 1 | 39172.1
LIMPIADOR |  | UND | 15181 | 0.008 | 121.448
SOLDADURA |  | UND | 17453.73 | 0.008 | 139.6298
[5 empty] | Sub-Total | 822875.1778
III. TRANSPORTES
Material | Vol. Peso ó Cant. | Distancia | M3-Km | Tarifa | Valor-Unit.
[5 empty] | Sub-Total | 0
IV. MANO DE OBRA
Trabajador | Jornal | Prestaciones | Jornal Total | Rendimiento | Valor-Unit.
OFICIAL (1) | 53170.6367 | 172.4% | 91677.6734 | 0.22222 | 20372.82
AYUDANTE (4) | 130754.2667 | 180.6% | 236091.7629 | 0.16671 | 39358.6076
[5 empty] | Sub-Total | 59731.4276
|  |  | Total Costo Directo |  |  | 915177.4494
V. COSTOS INDIRECTOS
Descripción |  |  |  | Porcentaje | Valor Total
ADMINISTRACION |  |  |  | 15% | 137276.6174
IMPREVISTOS |  |  |  | 5% | 45758.8725
UTILIDAD |  |  |  | 5% | 45758.8725
[5 empty] | Sub-Total | 228794.3623
|  | Precio unitario total aproximado al peso |  |  |  | 1143972