## APU's (hidden)
ANALISIS DE PRECIOS UNITARIOS
|  |  | MUNICIPIO DE RIONEGRO | [6 empty] | FECHA
|  |  | REPOSICION SISTEMA DE ACUEDUCTO CORREGIMIENTO LLANO DE PALMAS | [6 empty] | 2012-10-20
[6 empty] | CAPITULO: | LÍNEA DE ADUCCIÓN |  |  | UNIDAD
ITEM: |  |  | DESCRIPCION: |  |  | Localización y replanteo |  |  |  | ML
RELACION DE MATERIALES
No. | CODIGO INSUMO |  |  | DESCRIPCION |  |  | UNID. | CANT. | VR. UNIT. | VR. PARCIAL
Art. | SEC. | CON. | PRV.
|  |  |  | TEODOLITO |  |  | HH | 0.05 | 18500 | 925
|  |  |  | NIVEL DE PRECISIÓN |  |  | HH | 0.05 | 12000 | 600
|  |  |  | CINTAS Y JALONES |  |  | DIA | 0.005 | 3050 | 15.25
|  |  |  | HERRAMIENTA MENOR |  |  | DIA | 0.005 | 2500 | 12.5
|  |  |  | SUBTOTAL SIN DESPERDICIO | [5 empty] | 1552.75
|  |  |  | FACTOR DE DESPERDICIO |  |  |  | 0% |  | 0
|  |  |  | SUBTOTAL DE MATERIALES | [5 empty] | 1552.75
|  |  |  | VALOR REDONDEADO SUBTOTAL DE MATERIALES | [5 empty] | 1553
RELACION DE EQUIPOS/TRANSPORTE
No. | CODIGO INSUMO |  |  | DESCRIPCION |  |  | UNID. | CANT. | VR. UNIT. | VR. PARCIAL
Art. | SEC. | CON. | PRV.
|  |  |  | ACARREO VARIOS |  |  | UND | 1 | 105 | 105
|  |  |  | SUBTOTAL EQUIPOS/TRANSPORTE | [5 empty] | 105
|  |  |  | VALOR REDONDEADO SUBTOTAL DE EQUIPOS/TRANSPORTE | [5 empty] | 105
RELACION DE MANO DE OBRA
No. | CODIGO INSUMO |  |  | DESCRIPCION |  |  | UNID. | RDTO. | TARIFA | VR. PARCIAL
Art. | SEC. | CON. | PRV.
|  |  |  | CADENERO |  |  | DIA | 500 | 45460 | 90.92
|  |  |  | CADENERO |  |  | DIA | 500 | 45460 | 90.92
|  |  |  | TOPOGRAFO |  |  | DIA | 500 | 84180 | 168.36
|  |  |  | SUBTOTAL MANO DE OBRA | [5 empty] | 350.2
|  |  |  | VALOR REDONDEADO SUBTOTAL DE MANO DE OBRA | [5 empty] | 350
|  |  |  | TOTAL COSTO DIRECTO |  |  |  |  | 2008
|  |  |  | A.I.U. CONSIDERADO |  |  | 35% |  | 702.8
|  |  |  | COSTO ITEM CON A.I.U. |  |  |  |  | 2710.8
ANALISIS DE PRECIOS UNITARIOS
|  |  | MUNICIPIO DE RIONEGRO | [6 empty] | FECHA
|  |  | REPOSICION SISTEMA DE ACUEDUCTO CORREGIMIENTO LLANO DE PALMAS | [6 empty] | 2012-10-20
UNIDAD
ITEM: |  |  | DESCRIPCION: |  | EXCAVACION MATERIAL CONGLOMERADO |  |  |  |  | M2
RELACION DE MATERIALES
DESCRIPCION | [6 empty] | UNID. | CANT. | VR. UNIT. | VR. PARCIAL
|  |  |  | SUBTOTAL SIN DESPERDICIO | [5 empty] | 0
|  |  |  | FACTOR DE DESPERDICIO |  |  |  | 5% |  | 0
|  |  |  | SUBTOTAL DE MATERIALES | [5 empty] | 0
|  |  |  | VALOR REDONDEADO SUBTOTAL DE MATERIALES | [5 empty] | 0
RELACION DE EQUIPOS
DESCRIPCION | [6 empty] | UNID. | CANT. | VR. UNIT. | VR. PARCIAL
RETROEXCAVADORA | [6 empty] | HH | 0.081 | 79210 | 6416.01
HERRAMIENTA MENOR | [6 empty] | DIA | 0.004 | 2540 | 10.16
|  |  |  | SUBTOTAL SIN DESPERDICIO | [5 empty] | 6426.17
|  |  |  | VALOR REDONDEADO SUBTOTAL DE EQUIPOS | [5 empty] | 6430
RELACION DE TRANSPORTE
DESCRIPCION | [5 empty] | VOL PESO O CANT | DIST | M3-KM | TARIFA | VR. UNIT.
ACARREO | [5 empty] | 0.08 | 80 | 6.4 | 1670 | 10688
|  |  |  | SUBTOTAL TRANSPORTE | [5 empty] | 10688
|  |  |  | VALOR REDONDEADO SUBTOTAL DE TRANSPORTE | [5 empty] | 10690
RELACION DE MANO DE OBRA
DESCRIPCION | [6 empty] | UNID. | RDTO. | TARIFA | VR. PARCIAL
OFICIAL DE CONSTRUCCION | [6 empty] | DIA | 40 | 47140 | 1178.5
AYUDANTE DE CONSTRUCCION X2 | [6 empty] | DIA | 40 | 67340 | 1683.5
|  |  |  | SUBTOTAL MANO DE OBRA | [5 empty] | 2862
|  |  |  | VALOR REDONDEADO SUBTOTAL DE MANO DE OBRA | [5 empty] | 2860
|  |  |  | TOTAL COSTO DIRECTO |  |  |  |  | 19980
|  |  |  | A.I.U. CONSIDERADO |  |  | 35% |  |  | 5994
|  |  |  | COSTO ITEM CON A.I.U. |  |  |  |  | 25974
ANALISIS DE PRECIOS UNITARIOS
|  |  | MUNICIPIO DE RIONEGRO | [6 empty] | FECHA
|  |  | REPOSICION SISTEMA DE ACUEDUCTO CORREGIMIENTO LLANO DE PALMAS | [6 empty] | 2012-10-20
CAPITULO: |  | MOVIMIENTOS DE TIERRA | [7 empty] | UNIDAD
ITEM: |  |  | DESCRIPCION: |  | RELLENO EN MATERIAL COMÚN DE SITIO |  |  |  |  | M3
RELACION DE MATERIALES
No. | CODIGO INSUMO |  |  | DESCRIPCION |  |  | UNID. | CANT. | VR. UNIT. | VR. PARCIAL
Art. | SEC. | CON. | PRV.
|  |  |  | SUBTOTAL SIN DESPERDICIO | [5 empty] | 0
|  |  |  | FACTOR DE DESPERDICIO | [5 empty] | 0
|  |  |  | SUBTOTAL DE MATERIALES | [5 empty] | 0
|  |  |  | VALOR REDONDEADO SUBTOTAL DE MATERIALES | [5 empty] | 0
RELACION DE EQUIPOS
No. | CODIGO INSUMO |  |  | DESCRIPCION |  |  | UNID. | CANT. | VR. UNIT. | VR. PARCIAL
Art. | SEC. | CON. | PRV.
2 | 1 | 2 | 1 | HERRAMIENTA MENOR |  |  | DIA | 0.11 | 2500 | 275
9 | 1 | 9 | 1 | VIBRADOR COMPACTADOR TIPO RANA |  |  | DIA | 0.08 | 70000 | 5600
|  |  |  | SUBTOTAL EQUIPOS | [5 empty] | 5875
|  |  |  | VALOR REDONDEADO SUBTOTAL DE EQUIPOS | [5 empty] | 5880
RELACION DE TRANSPORTE
No. | CODIGO INSUMO |  |  | DESCRIPCION |  | VOL PESO O CANT | DIST | M3-KM | TARIFA | VR. UNIT.
Art. | SEC. | CON. | PRV.
|  |  |  | SUBTOTAL TRANSPORTE | [5 empty] | 0
|  |  |  | VALOR REDONDEADO SUBTOTAL DE TRANSPORTE | [5 empty] | 0
RELACION DE MANO DE OBRA
No. | CODIGO INSUMO |  |  | DESCRIPCION |  |  | UNID. | RDTO. | TARIFA | VR. PARCIAL
Art. | SEC. | CON. | PRV.
3 | 4 | 3 | 4 | AYUDANTE DE CONSTRUCCION |  |  | HH | 2 | 4145 | 8290
|  |  |  | SUBTOTAL MANO DE OBRA | [5 empty] | 8290
|  |  |  | VALOR REDONDEADO SUBTOTAL DE MANO DE OBRA | [5 empty] | 8290
|  |  |  | TOTAL COSTO DIRECTO |  |  |  |  | 14170
|  |  |  | A.I.U. CONSIDERADO |  |  | 35% |  | 4251
|  |  |  | COSTO ITEM CON A.I.U. |  |  |  |  | 18421
ANALISIS DE PRECIOS UNITARIOS
|  |  | MUNICIPIO DE RIONEGRO | [6 empty] | FECHA
|  |  | REPOSICION SISTEMA DE ACUEDUCTO CORREGIMIENTO LLANO DE PALMAS | [6 empty] | 2012-10-20
CAPITULO: |  | CAPTACION | [7 empty] | UNIDAD
ITEM: |  |  | DESCRIPCION: |  | SUMINISTRO E INSTALACION DE VALVULA CORTE BRONCE 2" |  |  |  |  | UND
RELACION DE MATERIALES
No. | CODIGO INSUMO |  |  | DESCRIPCION |  |  | UNID. | CANT. | VR. UNIT. | VR. PARCIAL
Art. | SEC. | CON. | PRV.
|  |  |  | VALVULA CORTE BRONCE 2" |  |  | UND | 1 | 408320 | 408320
|  |  |  | SUBTOTAL SIN DESPERDICIO | [5 empty] | 408320
|  |  |  | FACTOR DE DESPERDICIO |  |  |  | 5% |  | 20416
|  |  |  | SUBTOTAL DE MATERIALES | [5 empty] | 428736
|  |  |  | VALOR REDONDEADO SUBTOTAL DE MATERIALES | [5 empty] | 428736
RELACION DE EQUIPOS
No. | CODIGO INSUMO |  |  | DESCRIPCION |  |  | UNID. | CANT. | VR. UNIT. | VR. PARCIAL
Art. | SEC. | CON. | PRV.
2 | 1 | 2 | 1 | HERRAMIENTA MENOR |  |  | DIA | 1 | 1200 | 1200
|  |  |  | SUBTOTAL EQUIPOS | [5 empty] | 1200
|  |  |  | VALOR REDONDEADO SUBTOTAL DE EQUIPOS | [5 empty] | 1200
RELACION DE TRANSPORTE
No. | CODIGO INSUMO |  |  | DESCRIPCION |  | VOL PESO O CANT | DIST | M3-KM | TARIFA | VR. UNIT.
Art. | SEC. | CON. | PRV.
39 | 2 | 39 | 1 | CODO RADIO CORTO PVC 3"X45 |  | 25 | 40 | 1000 | 50 | 50000
|  |  |  | SUBTOTAL TRANSPORTE | [5 empty] | 50000
|  |  |  | VALOR REDONDEADO SUBTOTAL DE TRANSPORTE | [5 empty] | 50000
RELACION DE MANO DE OBRA
No. | CODIGO INSUMO |  |  | DESCRIPCION |  |  | UNID. | RDTO. | TARIFA | VR. PARCIAL
Art. | SEC. | CON. | PRV.
10 | 4 | 10 | 4 | CUADRILLA INSTALACION BB (1 Ayudante + 1 Oficial) |  |  | HH | 1 | 17633 | 17633
|  |  |  | SUBTOTAL MANO DE OBRA | [5 empty] | 17633
|  |  |  | VALOR REDONDEADO SUBTOTAL DE MANO DE OBRA | [5 empty] | 9950
|  |  |  | TOTAL COSTO DIRECTO |  |  |  |  | 564450
|  |  |  | A.I.U. CONSIDERADO |  |  | 35% |  | 169335
|  |  |  | COSTO ITEM CON A.I.U. |  |  |  |  | 733785
ANALISIS DE PRECIOS UNITARIOS
|  |  | MUNICIPIO DE RIONEGRO | [6 empty] | FECHA
|  |  | REPOSICION SISTEMA DE ACUEDUCTO CORREGIMIENTO LLANO DE PALMAS | [6 empty] | 2012-10-20
CAPITULO: |  | SUMINISTRO E INSTALACION DE TUBERIA PVC PRESION | [7 empty] | UNIDAD
ITEM: |  |  | DESCRIPCION: |  | SUMINISTRO E INSTALACION DE TUBERIA H.G. D=2" |  |  |  |  | ML
RELACION DE MATERIALES
No. | CODIGO INSUMO |  |  | DESCRIPCION |  |  | UNID. | CANT. | VR. UNIT. | VR. PARCIAL
Art. | SEC. | CON. | PRV.
59 | 2 | 59 | 1 | TUBO H.G. D=2" |  |  | ML | 1 | 11000 | 11000
58 | 2 | 58 | 1 | SOLDADURA PVC |  |  | GAL | 0.02 | 257000 | 5140
|  |  |  | SUBTOTAL SIN DESPERDICIO | [5 empty] | 18460
|  |  |  | FACTOR DE DESPERDICIO |  |  |  | 5% |  | 923
|  |  |  | SUBTOTAL DE MATERIALES | [5 empty] | 19383
|  |  |  | VALOR REDONDEADO SUBTOTAL DE MATERIALES | [5 empty] | 19380
RELACION DE EQUIPOS
No. | CODIGO INSUMO |  |  | DESCRIPCION |  |  | UNID. | CANT. | VR. UNIT. | VR. PARCIAL
Art. | SEC. | CON. | PRV.
2 | 1 | 2 | 1 | HERRAMIENTA MENOR |  |  | DIA | 1 | 2500 | 2500
|  |  |  | SUBTOTAL EQUIPOS | [5 empty] | 2500
|  |  |  | VALOR REDONDEADO SUBTOTAL DE EQUIPOS | [5 empty] | 2500
RELACION DE TRANSPORTE
No. | CODIGO INSUMO |  |  | DESCRIPCION |  | VOL PESO O CANT | DIST | M3-KM | TARIFA | VR. UNIT.
Art. | SEC. | CON. | PRV.
59 | 2 | 59 | 1 | TUBO PVC PRESION 1 RDE-21 T/P |  | 0.1 | 40 | 4 | 50 | 200
57 | 2 | 57 | 1 | LIMPIADOR REMOVEDOR PVC |  | 0.01 | 40 | 0.4 | 50 | 20
58 | 2 | 58 | 1 | SOLDADURA PVC |  | 0.01 | 40 | 0.4 | 50 | 20
|  |  |  | SUBTOTAL TRANSPORTE | [5 empty] | 240
|  |  |  | VALOR REDONDEADO SUBTOTAL DE TRANSPORTE | [5 empty] | 240
RELACION DE MANO DE OBRA
No. | CODIGO INSUMO |  |  | DESCRIPCION |  |  | UNID. | RDTO. | TARIFA | VR. PARCIAL
Art. | SEC. | CON. | PRV.
12 | 4 | 12 | 4 | OFICIAL DE CONSTRUCCION |  |  | HH | 0.1 | 5802 | 580.2
17 | 4 | 15 | 4 | AYUDANTE DE CONSTRUCCION X2 |  |  | HH | 0.1 | 8290 | 829
|  |  |  | SUBTOTAL MANO DE OBRA | [5 empty] | 1409.2
|  |  |  | VALOR REDONDEADO SUBTOTAL DE MANO DE OBRA | [5 empty] | 1410
|  |  |  | TOTAL COSTO DIRECTO |  |  |  |  | 23530
|  |  |  | A.I.U. CONSIDERADO |  |  | 35% |  | 7059
|  |  |  | COSTO ITEM CON A.I.U. |  |  |  |  | 30589
ANALISIS DE PRECIOS UNITARIOS
|  |  | MUNICIPIO DE RIONEGRO | [6 empty] | FECHA
|  |  | REPOSICION SISTEMA DE ACUEDUCTO CORREGIMIENTO LLANO DE PALMAS | [6 empty] | 2012-10-20
SUBCAPITULO: | [5 empty] | CAPITULO: | DESARENADOR |  |  | UNIDAD
ITEM: |  |  | DESCRIPCION: |  | LOCALIZACION Y REPLANTEO SIN TOPOGRAFIA DESARENADOR |  |  |  |  | M2
RELACION DE MATERIALES
No. | CODIGO INSUMO |  |  | DESCRIPCION |  |  | UNID. | CANT. | VR. UNIT. | VR. PARCIAL
Art. | SEC. | CON. | PRV.
|  |  |  | TEODOLITO |  |  | HH | 0.012 | 18280 | 219.36
|  |  |  | NIVEL DE PRECISIÓN |  |  | HH | 0.012 | 12190 | 146.28
|  |  |  | CINTAS Y JALONES |  |  | DIA | 0.0005 | 3050 | 1.525
|  |  |  | HERRAMIENTA MENOR |  |  | DIA | 0.0005 | 2540 | 1.27
|  |  |  | SUBTOTAL SIN DESPERDICIO | [5 empty] | 368.435
|  |  |  | FACTOR DE DESPERDICIO |  |  |  | 0% |  | 0
|  |  |  | SUBTOTAL DE MATERIALES | [5 empty] | 368.435
|  |  |  | VALOR REDONDEADO SUBTOTAL DE MATERIALES | [5 empty] | 368.435
RELACION DE EQUIPOS/TRANSPORTE
No. | CODIGO INSUMO |  |  | DESCRIPCION |  |  | UNID. | CANT. | VR. UNIT. | VR. PARCIAL
Art. | SEC. | CON. | PRV.
|  |  |  | ACARREO VARIOS |  |  | UND | 1 | 104 | 104
|  |  |  | SUBTOTAL EQUIPOS/TRANSPORTE | [5 empty] | 104
|  |  |  | VALOR REDONDEADO SUBTOTAL DE EQUIPOS/TRANSPORTE | [5 empty] | 104
RELACION DE MANO DE OBRA
No. | CODIGO INSUMO |  |  | DESCRIPCION |  |  | UNID. | RDTO. | TARIFA | VR. PARCIAL
Art. | SEC. | CON. | PRV.
|  |  |  | CADENERO |  |  | DIA | 200 | 45460 | 227.3
|  |  |  | CADENERO |  |  | DIA | 200 | 45460 | 227.3
|  |  |  | TOPOGRAFO |  |  | DIA | 200 | 84180 | 420.9
|  |  |  | SUBTOTAL MANO DE OBRA | [5 empty] | 875.5
|  |  |  | VALOR REDONDEADO SUBTOTAL DE MANO DE OBRA | [5 empty] | 875.5
|  |  |  | TOTAL COSTO DIRECTO |  |  |  |  | 1347.935
|  |  |  | A.I.U. CONSIDERADO |  |  | 35% |  | 471.7772
|  |  |  | COSTO ITEM CON A.I.U. |  |  |  |  | 1819.7122
ANALISIS DE PRECIOS UNITARIOS
|  |  | MUNICIPIO DE RIONEGRO | [6 empty] | FECHA
|  |  | REPOSICION SISTEMA DE ACUEDUCTO CORREGIMIENTO LLANO DE PALMAS | [6 empty] | 2012-10-20
CAPITULO: |  | DESARENADOR |  |  |  |  | SUB-CAPITULO: |  |  | UNIDAD
ITEM: |  |  | DESCRIPCION: |  | EXCAVACION EN ROCA |  |  |  |  | M3
RELACION DE MATERIALES
No. | CODIGO INSUMO |  |  | DESCRIPCION |  |  | UNID. | CANT. | VR. UNIT. | VR. PARCIAL
Art. | SEC. | CON. | PRV.
|  |  |  | SUBTOTAL SIN DESPERDICIO | [5 empty] | 0
|  |  |  | FACTOR DE DESPERDICIO | [5 empty] | 0
|  |  |  | SUBTOTAL DE MATERIALES | [5 empty] | 0
|  |  |  | VALOR REDONDEADO SUBTOTAL DE MATERIALES | [5 empty] | 0
RELACION DE EQUIPOS
No. | CODIGO INSUMO |  |  | DESCRIPCION |  |  | UNID. | CANT. | VR. UNIT. | VR. PARCIAL
Art. | SEC. | CON. | PRV.
2 | 1 | 2 | 1 | HERRAMIENTA MENOR |  |  | DIA | 1.33 | 2500 | 3325
|  |  |  | SUBTOTAL EQUIPOS | [5 empty] | 3325
|  |  |  | VALOR REDONDEADO SUBTOTAL DE EQUIPOS | [5 empty] | 3330
RELACION DE TRANSPORTE
No. | CODIGO INSUMO |  |  | DESCRIPCION |  | VOL PESO O CANT | DIST | M3-KM | TARIFA | VR. UNIT.
Art. | SEC. | CON. | PRV.
34 | 2 | 34 | 1 | ACARREO LIBRE |  |  |  |  | 2300 | 2300
|  |  |  | SUBTOTAL TRANSPORTE | [5 empty] | 2300
|  |  |  | VALOR REDONDEADO SUBTOTAL DE TRANSPORTE | [5 empty] | 2300
RELACION DE MANO DE OBRA
No. | CODIGO INSUMO |  |  | DESCRIPCION |  |  | UNID. | RDTO. | TARIFA | VR. PARCIAL
Art. | SEC. | CON. | PRV.
3 | 4 | 3 | 4 | AYUDANTE DE CONSTRUCCION |  |  | HH | 5.5 | 4145 | 22797.5
12 | 4 | 12 | 4 | OFICIAL DE CONSTRUCCION |  |  | HH | 5.5 | 5802 | 31911
|  |  |  | SUBTOTAL MANO DE OBRA | [5 empty] | 54708.5
|  |  |  | VALOR REDONDEADO SUBTOTAL DE MANO DE OBRA | [5 empty] | 54710
|  |  |  | TOTAL COSTO DIRECTO |  |  |  |  | 60340
|  |  |  | A.I.U. CONSIDERADO |  |  | 35% |  | 18102
|  |  |  | COSTO ITEM CON A.I.U. |  |  |  |  | 78442
ANALISIS DE PRECIOS UNITARIOS
|  |  | MUNICIPIO DE RIONEGRO | [6 empty] | FECHA
|  |  | REPOSICION SISTEMA DE ACUEDUCTO CORREGIMIENTO LLANO DE PALMAS | [6 empty] | 2012-10-20
CAPITULO: |  | DESARENADOR | [7 empty] | UNIDAD
ITEM: |  |  | DESCRIPCION: |  | EXCAVACION EN MATERIAL COMUN |  |  |  |  | M3
RELACION DE MATERIALES
No. | CODIGO INSUMO |  |  | DESCRIPCION |  |  | UNID. | CANT. | VR. UNIT. | VR. PARCIAL
Art. | SEC. | CON. | PRV.
|  |  |  | SUBTOTAL SIN DESPERDICIO | [5 empty] | 0
|  |  |  | FACTOR DE DESPERDICIO |  |  |  | 5% |  | 0
|  |  |  | SUBTOTAL DE MATERIALES | [5 empty] | 0
|  |  |  | VALOR REDONDEADO SUBTOTAL DE MATERIALES | [5 empty] | 0
RELACION DE EQUIPOS
No. | CODIGO INSUMO |  |  | DESCRIPCION |  |  | UNID. | CANT. | VR. UNIT. | VR. PARCIAL
Art. | SEC. | CON. | PRV.
2 | 1 | 2 | 1 | HERRAMIENTA MENOR |  |  | DIA | 0.2 | 2500 | 500
|  |  |  | SUBTOTAL EQUIPOS | [5 empty] | 500
|  |  |  | VALOR REDONDEADO SUBTOTAL DE EQUIPOS | [5 empty] | 500
RELACION DE TRANSPORTE
No. | CODIGO INSUMO |  |  | DESCRIPCION |  | VOL PESO O CANT | DIST | M3-KM | TARIFA | VR. UNIT.
Art. | SEC. | CON. | PRV.
|  |  |  | SUBTOTAL TRANSPORTE | [5 empty] | 0
|  |  |  | VALOR REDONDEADO SUBTOTAL DE TRANSPORTE | [5 empty] | 0
RELACION DE MANO DE OBRA
No. | CODIGO INSUMO |  |  | DESCRIPCION |  |  | UNID. | RDTO. | TARIFA | VR. PARCIAL
Art. | SEC. | CON. | PRV.
12 | 4 | 12 | 4 | OFICIAL DE CONSTRUCCION |  |  | HH | 3 | 5802 | 17406
|  |  |  | SUBTOTAL MANO DE OBRA | [5 empty] | 17406
|  |  |  | VALOR REDONDEADO SUBTOTAL DE MANO DE OBRA | [5 empty] | 17410
|  |  |  | TOTAL COSTO DIRECTO |  |  |  |  | 17910
|  |  |  | A.I.U. CONSIDERADO |  |  | 35% |  | 5373
|  |  |  | COSTO ITEM CON A.I.U. |  |  |  |  | 23283
ANALISIS DE PRECIOS UNITARIOS
|  |  | MUNICIPIO DE RIONEGRO | [6 empty] | FECHA
|  |  | REPOSICION SISTEMA DE ACUEDUCTO CORREGIMIENTO LLANO DE PALMAS | [6 empty] | 2012-10-20
UNIDAD
ITEM: |  |  | DESCRIPCION: |  | SOLADO DE LIMPIEZA EN CONCRETO DE 1.500 PSI |  |  |  |  | M3
RELACION DE MATERIALES
DESCRIPCION | [6 empty] | UNID. | CANT. | VR. UNIT. | VR. PARCIAL
CONCRETO 2000 PSI TRITURADO FINO | [6 empty] | M3 | 0.032 | 435780 | 13944.96
|  |  |  | SUBTOTAL SIN DESPERDICIO | [5 empty] | 13944.96
|  |  |  | FACTOR DE DESPERDICIO |  |  |  | 5% |  | 697.248
|  |  |  | SUBTOTAL DE MATERIALES | [5 empty] | 14642.208
|  |  |  | VALOR REDONDEADO SUBTOTAL DE MATERIALES | [5 empty] | 14640
RELACION DE EQUIPOS
DESCRIPCION | [6 empty] | UNID. | CANT. | VR. UNIT. | VR. PARCIAL
HERRAMIENTA MENOR | [6 empty] | DIA | 0.16 | 2540 | 406.4
FORMALETA (VARA) | [6 empty] | DIA | 0.1 | 15230 | 1523
MEZCLADORA DE CONCRETO | [6 empty] | DIA | 0.02 | 54840 | 1096.8
VIBRADOR DE CONCRETO | [6 empty] | DIA | 0.025 | 71090 | 1777.25
|  |  |  | SUBTOTAL SIN DESPERDICIO | [5 empty] | 4803.45
|  |  |  | VALOR REDONDEADO SUBTOTAL DE EQUIPOS | [5 empty] | 4800
RELACION DE TRANSPORTE
DESCRIPCION | [5 empty] | VOL PESO O CANT | DIST | M3-KM | TARIFA | VR. UNIT.
ACARREO VARIOS | [5 empty] | 0.014 | 80 | 1.12 | 1670 | 1870.4
|  |  |  | SUBTOTAL TRANSPORTE | [5 empty] | 1870.4
|  |  |  | VALOR REDONDEADO SUBTOTAL DE TRANSPORTE | [5 empty] | 1870
RELACION DE MANO DE OBRA
DESCRIPCION | [6 empty] | UNID. | RDTO. | TARIFA | VR. PARCIAL
AYUDANTE DE CONSTRUCCION | [6 empty] | DIA | 12.5 | 33670 | 2693.6
OFICIAL DE CONSTRUCCION | [6 empty] | DIA | 12.5 | 47140 | 3771.2
|  |  |  | SUBTOTAL MANO DE OBRA | [5 empty] | 6464.8
|  |  |  | VALOR REDONDEADO SUBTOTAL DE MANO DE OBRA | [5 empty] | 6460
|  |  |  | TOTAL COSTO DIRECTO |  |  |  |  | 27770
|  |  |  | A.I.U. CONSIDERADO |  |  | 35% |  | 8331
|  |  |  | COSTO ITEM CON A.I.U. |  |  |  |  | 36101
ANALISIS DE PRECIOS UNITARIOS
|  |  | MUNICIPIO DE RIONEGRO | [6 empty] | FECHA
|  |  | REPOSICION SISTEMA DE ACUEDUCTO CORREGIMIENTO LLANO DE PALMAS | [6 empty] | 2012-10-20
UNIDAD
ITEM: |  |  | DESCRIPCION: |  | CONCRETO 21 MPA IMPERMEABILIZADO |  |  |  |  | M3
RELACION DE MATERIALES
DESCRIPCION | [6 empty] | UNID. | CANT. | VR. UNIT. | VR. PARCIAL
CONCRETO 3000 PSI TRITURADO FINO | [6 empty] | M3 | 1 | 485570 | 485570
IMPERMEABILIZANTE PLASTOCRETE DM | [6 empty] | KG | 1.8 | 6900 | 12420
|  |  |  | SUBTOTAL SIN DESPERDICIO | [5 empty] | 497990
|  |  |  | FACTOR DE DESPERDICIO |  |  |  | 5% |  | 24899.5
|  |  |  | SUBTOTAL DE MATERIALES | [5 empty] | 522889.5
|  |  |  | VALOR REDONDEADO SUBTOTAL DE MATERIALES | [5 empty] | 522889.5
RELACION DE EQUIPOS
DESCRIPCION | [6 empty] | UNID. | CANT. | VR. UNIT. | VR. PARCIAL
HERRAMIENTA MENOR | [6 empty] | DIA | 0.16 | 2540 | 406.4
FORMALETA (VARA) | [6 empty] | DIA | 0.1 | 15230 | 1523
MEZCLADORA DE CONCRETO | [6 empty] | DIA | 0.02 | 54840 | 1096.8
VIBRADOR DE CONCRETO | [6 empty] | DIA | 0.025 | 71090 | 1777.25
|  |  |  | SUBTOTAL SIN DESPERDICIO | [5 empty] | 4803.45
|  |  |  | VALOR REDONDEADO SUBTOTAL DE EQUIPOS | [5 empty] | 4800
RELACION DE TRANSPORTE
DESCRIPCION | [5 empty] | VOL PESO O CANT | DIST | M3-KM | TARIFA | VR. UNIT.
ACARREO VARIOS | [5 empty] | 0.01 | 80 | 0.8 | 1670 | 1336
|  |  |  | SUBTOTAL TRANSPORTE | [5 empty] | 1336
|  |  |  | VALOR REDONDEADO SUBTOTAL DE TRANSPORTE | [5 empty] | 1340
RELACION DE MANO DE OBRA
DESCRIPCION | [6 empty] | UNID. | RDTO. | TARIFA | VR. PARCIAL
AYUDANTE DE CONSTRUCCION | [6 empty] | DIA | 2.5 | 22000 | 55000
OFICIAL DE CONSTRUCCION | [6 empty] | DIA | 2.5 | 37000 | 92500
|  |  |  | SUBTOTAL MANO DE OBRA | [5 empty] | 147500
|  |  |  | VALOR REDONDEADO SUBTOTAL DE MANO DE OBRA | [5 empty] | 147500
|  |  |  | TOTAL COSTO DIRECTO |  |  |  |  | 676529.5
|  |  |  | A.I.U. CONSIDERADO |  |  | 35% |  | 202958.85
|  |  |  | COSTO ITEM CON A.I.U. |  |  |  |  | 879488.35
ANALISIS DE PRECIOS UNITARIOS
|  |  | MUNICIPIO DE RIONEGRO | [6 empty] | FECHA
|  |  | REPOSICION SISTEMA DE ACUEDUCTO CORREGIMIENTO LLANO DE PALMAS | [6 empty] | 2012-10-20
UNIDAD
ITEM: |  |  | DESCRIPCION: |  | ACERO DE REFUERZO FY = 60.000 PSI |  |  |  |  | Kg
RELACION DE MATERIALES
DESCRIPCION | [6 empty] | UNID. | CANT. | VR. UNIT. | VR. PARCIAL
ACERO PDR60 | [6 empty] | KG | 1 | 3550 | 3550
ALAMBRE NEGRO | [6 empty] | KG | 0.03 | 3550 | 106.5
|  |  |  | SUBTOTAL SIN DESPERDICIO | [5 empty] | 3656.5
|  |  |  | FACTOR DE DESPERDICIO |  |  |  | 5% |  | 182.825
|  |  |  | SUBTOTAL DE MATERIALES | [5 empty] | 3839.325
|  |  |  | VALOR REDONDEADO SUBTOTAL DE MATERIALES | [5 empty] | 3839.325
RELACION DE EQUIPOS
DESCRIPCION | [6 empty] | UNID. | CANT. | VR. UNIT. | VR. PARCIAL
HERRAMIENTA MENOR | [6 empty] | DIA | 0.1 | 2540 | 254
|  |  |  | SUBTOTAL SIN DESPERDICIO | [5 empty] | 254
|  |  |  | VALOR REDONDEADO SUBTOTAL DE EQUIPOS | [5 empty] | 250
RELACION DE TRANSPORTE
DESCRIPCION | [5 empty] | VOL PESO O CANT | DIST | M3-KM | TARIFA | VR. UNIT.
ACARREO | [5 empty] | 0.0001 | 80 | 0.008 | 1670 | 13.36
|  |  |  | SUBTOTAL TRANSPORTE | [5 empty] | 13.36
|  |  |  | VALOR REDONDEADO SUBTOTAL DE TRANSPORTE | [5 empty] | 10
RELACION DE MANO DE OBRA
DESCRIPCION | [6 empty] | UNID. | RDTO. | TARIFA | VR. PARCIAL
OFICIAL DE CONSTRUCCION | [6 empty] | DIA | 200 | 47140 | 235.7
|  |  |  | SUBTOTAL MANO DE OBRA | [5 empty] | 471.4
|  |  |  | VALOR REDONDEADO SUBTOTAL DE MANO DE OBRA | [5 empty] | 470
|  |  |  | TOTAL COSTO DIRECTO |  |  |  |  | 6270
|  |  |  | A.I.U. CONSIDERADO |  |  | 35% |  | 1881
|  |  |  | COSTO ITEM CON A.I.U. |  |  |  |  | 8151
ANALISIS DE PRECIOS UNITARIOS
|  |  | MUNICIPIO DE RIONEGRO | [6 empty] | FECHA
|  |  | REPOSICION SISTEMA DE ACUEDUCTO CORREGIMIENTO LLANO DE PALMAS | [6 empty] | 2012-10-20
CAPITULO: |  | DESARENADOR | [7 empty] | UNIDAD
ITEM: |  |  | DESCRIPCION: |  | SUMINISTRO E INSTALACION DE TUBERIA PRESION PVC E.L. D= 4" RDE 21 |  |  |  |  | ML
RELACION DE MATERIALES
No. | CODIGO INSUMO |  |  | DESCRIPCION |  |  | UNID. | CANT. | VR. UNIT. | VR. PARCIAL
Art. | SEC. | CON. | PRV.
59 | 2 | 59 | 1 | TUBERIA PRESION PVC E.L. D= 4" RDE 21 |  |  | ML | 1 | 17595 | 17595
57 | 2 | 57 | 1 | LUBRICANTE PARA ENSAMBLE |  |  | GAL | 0.04 | 19140 | 765.6
|  |  |  | SUBTOTAL SIN DESPERDICIO | [5 empty] | 18460
|  |  |  | FACTOR DE DESPERDICIO |  |  |  | 5% |  | 923
|  |  |  | SUBTOTAL DE MATERIALES | [5 empty] | 19383
|  |  |  | VALOR REDONDEADO SUBTOTAL DE MATERIALES | [5 empty] | 19380
RELACION DE EQUIPOS
No. | CODIGO INSUMO |  |  | DESCRIPCION |  |  | UNID. | CANT. | VR. UNIT. | VR. PARCIAL
Art. | SEC. | CON. | PRV.
2 | 1 | 2 | 1 | HERRAMIENTA MENOR |  |  | DIA | 1 | 2500 | 2500
|  |  |  | SUBTOTAL EQUIPOS | [5 empty] | 2500
|  |  |  | VALOR REDONDEADO SUBTOTAL DE EQUIPOS | [5 empty] | 2500
RELACION DE TRANSPORTE
No. | CODIGO INSUMO |  |  | DESCRIPCION |  | VOL PESO O CANT | DIST | M3-KM | TARIFA | VR. UNIT.
Art. | SEC. | CON. | PRV.
59 |  | 59 | 1 | TUBERIA PRESION PVC E.L. D= 4" RDE 21 |  | 0.1 | 40 | 4 | 50 | 200
57 | 2 | 57 | 1 | LIMPIADOR REMOVEDOR |  | 0.01 | 40 | 0.4 | 50 | 20
|  |  |  | SUBTOTAL TRANSPORTE | [5 empty] | 240
|  |  |  | VALOR REDONDEADO SUBTOTAL DE TRANSPORTE | [5 empty] | 240
RELACION DE MANO DE OBRA
No. | CODIGO INSUMO |  |  | DESCRIPCION |  |  | UNID. | RDTO. | TARIFA | VR. PARCIAL
Art. | SEC. | CON. | PRV.
12 | 4 | 12 | 4 | OFICIAL DE CONSTRUCCION |  |  | HH | 0.1 | 5802 | 580.2
17 | 4 | 15 | 4 | AYUDANTE DE CONSTRUCCION X2 |  |  | HH | 0.1 | 8290 | 829
|  |  |  | SUBTOTAL MANO DE OBRA | [5 empty] | 1409.2
|  |  |  | VALOR REDONDEADO SUBTOTAL DE MANO DE OBRA | [5 empty] | 1410
|  |  |  | TOTAL COSTO DIRECTO |  |  |  |  | 23530
|  |  |  | A.I.U. CONSIDERADO |  |  | 35% |  | 7059
|  |  |  | COSTO ITEM CON A.I.U. |  |  |  |  | 30589
ANALISIS DE PRECIOS UNITARIOS
|  |  | MUNICIPIO DE RIONEGRO | [6 empty] | FECHA
|  |  | REPOSICION SISTEMA DE ACUEDUCTO CORREGIMIENTO LLANO DE PALMAS | [6 empty] | 2012-10-20
CAPITULO: |  | DESARENADOR | [7 empty] | UNIDAD
ITEM: |  |  | DESCRIPCION: |  | SUMINISTRO E INSTALACION DE PASAMURO ACERO E.L. 2"x40 |  |  |  |  | ML
RELACION DE MATERIALES
No. | CODIGO INSUMO |  |  | DESCRIPCION |  |  | UNID. | CANT. | VR. UNIT. | VR. PARCIAL
Art. | SEC. | CON. | PRV.
59 | 2 | 59 | 1 | PASAMURO ACERO E.L. 2"x40 |  |  | UNID. | 1 | 396780 | 396780
|  |  |  | SUBTOTAL SIN DESPERDICIO | [5 empty] | 396780
|  |  |  | FACTOR DE DESPERDICIO |  |  |  | 5% |  | 19839
|  |  |  | SUBTOTAL DE MATERIALES | [5 empty] | 416619
|  |  |  | VALOR REDONDEADO SUBTOTAL DE MATERIALES | [5 empty] | 416619
RELACION DE EQUIPOS
No. | CODIGO INSUMO |  |  | DESCRIPCION |  |  | UNID. | CANT. | VR. UNIT. | VR. PARCIAL
Art. | SEC. | CON. | PRV.
|  |  |  | HERRAMIENTA MENOR |  |  | GLB | 1 | 1200 | 1200
|  |  |  | SUBTOTAL EQUIPOS | [5 empty] | 1200
|  |  |  | VALOR REDONDEADO SUBTOTAL DE EQUIPOS | [5 empty] | 1200
RELACION DE TRANSPORTE
No. | CODIGO INSUMO |  |  | DESCRIPCION |  | VOL PESO O CANT | DIST | M3-KM | TARIFA | VR. UNIT.
Art. | SEC. | CON. | PRV.
|  |  |  | PASAMURO ACERO E.L. 3"x40 |  | 0.1 | 40 | 4 | 50 | 200
|  |  |  | SUBTOTAL TRANSPORTE | [5 empty] | 200
|  |  |  | VALOR REDONDEADO SUBTOTAL DE TRANSPORTE | [5 empty] | 200
RELACION DE MANO DE OBRA
No. | CODIGO INSUMO |  |  | DESCRIPCION |  |  | UNID. | RDTO. | TARIFA | VR. PARCIAL
Art. | SEC. | CON. | PRV.
|  |  |  | CUADRILLA INSTALACION BB (1 Ayudante + 1 Oficial) |  |  |  | 1 | 17633 | 17633
|  |  |  | SUBTOTAL MANO DE OBRA | [5 empty] | 17633
|  |  |  | VALOR REDONDEADO SUBTOTAL DE MANO DE OBRA | [5 empty] | 17633
|  |  |  | TOTAL COSTO DIRECTO |  |  |  |  | 435652
|  |  |  | A.I.U. CONSIDERADO |  |  | 35% |  | 130695.6
|  |  |  | COSTO ITEM CON A.I.U. |  |  |  |  | 566347.6
ANALISIS DE PRECIOS UNITARIOS
|  |  | MUNICIPIO DE RIONEGRO | [6 empty] | FECHA
|  |  | REPOSICION SISTEMA DE ACUEDUCTO CORREGIMIENTO LLANO DE PALMAS | [6 empty] | 2012-10-20
CAPITULO: |  | DESARENADOR | [7 empty] | UNIDAD
ITEM: |  |  | DESCRIPCION: |  | SUMINISTRO E INSTALACION DE PASAMURO ACERO 3" x 20 |  |  |  |  | ML
RELACION DE MATERIALES
No. | CODIGO INSUMO |  |  | DESCRIPCION |  |  | UNID. | CANT. | VR. UNIT. | VR. PARCIAL
Art. | SEC. | CON. | PRV.
59 | 2 | 59 | 1 | PASAMURO ACERO E.L. 3" x 20 |  |  | UNID. | 1 | 343620 | 343620
|  |  |  | SUBTOTAL SIN DESPERDICIO | [5 empty] | 343620
|  |  |  | FACTOR DE DESPERDICIO |  |  |  | 5% |  | 17181
|  |  |  | SUBTOTAL DE MATERIALES | [5 empty] | 360801
|  |  |  | VALOR REDONDEADO SUBTOTAL DE MATERIALES | [5 empty] | 360801
RELACION DE EQUIPOS
No. | CODIGO INSUMO |  |  | DESCRIPCION |  |  | UNID. | CANT. | VR. UNIT. | VR. PARCIAL
Art. | SEC. | CON. | PRV.
|  |  |  | HERRAMIENTA MENOR |  |  | GLB | 1 | 1200 | 1200
|  |  |  | SUBTOTAL EQUIPOS | [5 empty] | 1200
|  |  |  | VALOR REDONDEADO SUBTOTAL DE EQUIPOS | [5 empty] | 1200
RELACION DE TRANSPORTE
No. | CODIGO INSUMO |  |  | DESCRIPCION |  | VOL PESO O CANT | DIST | M3-KM | TARIFA | VR. UNIT.
Art. | SEC. | CON. | PRV.
|  |  |  | PASAMURO ACERO E.L. 3"x40 |  | 0.1 | 40 | 4 | 50 | 200
|  |  |  | SUBTOTAL TRANSPORTE | [5 empty] | 200
|  |  |  | VALOR REDONDEADO SUBTOTAL DE TRANSPORTE | [5 empty] | 200
RELACION DE MANO DE OBRA
No. | CODIGO INSUMO |  |  | DESCRIPCION |  |  | UNID. | RDTO. | TARIFA | VR. PARCIAL
Art. | SEC. | CON. | PRV.
|  |  |  | CUADRILLA INSTALACION BB (1 Ayudante + 1 Oficial) |  |  |  | 1 | 17633 | 17633
|  |  |  | SUBTOTAL MANO DE OBRA | [5 empty] | 17633
|  |  |  | VALOR REDONDEADO SUBTOTAL DE MANO DE OBRA | [5 empty] | 17633
|  |  |  | TOTAL COSTO DIRECTO |  |  |  |  | 379834
|  |  |  | A.I.U. CONSIDERADO |  |  | 35% |  | 113950.2
|  |  |  | COSTO ITEM CON A.I.U. |  |  |  |  | 493784.2
ANALISIS DE PRECIOS UNITARIOS
|  |  | MUNICIPIO DE RIONEGRO | [6 empty] | FECHA
|  |  | REPOSICION SISTEMA DE ACUEDUCTO CORREGIMIENTO LLANO DE PALMAS | [6 empty] | 2012-10-20
CAPITULO: |  | DESARENADOR | [7 empty] | UNIDAD
ITEM: |  |  | DESCRIPCION: |  | SUMINISTRO E INSTALACION DE CODO 4" |  |  |  |  | UND
RELACION DE MATERIALES
No. | CODIGO INSUMO |  |  | DESCRIPCION |  |  | UNID. | CANT. | VR. UNIT. | VR. PARCIAL
Art. | SEC. | CON. | PRV.
|  |  |  | CODO RADIO CORTO PVC 4" |  |  | UND | 1 | 93854 | 93854
|  |  |  | LUBRICANTE PARA ENSAMBLE DE PVC |  |  | UND | 0.02 | 19140 | 382.8
|  |  |  | SUBTOTAL SIN DESPERDICIO | [5 empty] | 94236.8
|  |  |  | FACTOR DE DESPERDICIO |  |  |  | 5% |  | 4711.84
|  |  |  | SUBTOTAL DE MATERIALES | [5 empty] | 98948.64
|  |  |  | VALOR REDONDEADO SUBTOTAL DE MATERIALES | [5 empty] | 98948.64
RELACION DE EQUIPOS
No. | CODIGO INSUMO |  |  | DESCRIPCION |  |  | UNID. | CANT. | VR. UNIT. | VR. PARCIAL
Art. | SEC. | CON. | PRV.
2 | 1 | 2 | 1 | HERRAMIENTA MENOR |  |  | DIA | 0.5 | 1200 | 600
|  |  |  | SUBTOTAL EQUIPOS | [5 empty] | 600
|  |  |  | VALOR REDONDEADO SUBTOTAL DE EQUIPOS | [5 empty] | 600
RELACION DE TRANSPORTE
No. | CODIGO INSUMO |  |  | DESCRIPCION |  | VOL PESO O CANT | DIST | M3-KM | TARIFA | VR. UNIT.
Art. | SEC. | CON. | PRV.
39 | 2 | 39 | 1 | CODO RADIO CORTO PVC 3"X45 |  | 25 | 40 | 1000 | 50 | 50000
|  |  |  | SUBTOTAL TRANSPORTE | [5 empty] | 50000
|  |  |  | VALOR REDONDEADO SUBTOTAL DE TRANSPORTE | [5 empty] | 50000
RELACION DE MANO DE OBRA
No. | CODIGO INSUMO |  |  | DESCRIPCION |  |  | UNID. | RDTO. | TARIFA | VR. PARCIAL
Art. | SEC. | CON. | PRV.
10 | 4 | 10 | 4 | CUADRILLA INSTALACION BB (1 Ayudante + 1 Oficial) |  |  | HH | 0.15 | 17633 | 2644.95
|  |  |  | SUBTOTAL MANO DE OBRA | [5 empty] | 2644.95
|  |  |  | VALOR REDONDEADO SUBTOTAL DE MANO DE OBRA | [5 empty] | 2644.95
|  |  |  | TOTAL COSTO DIRECTO |  |  |  |  | 152193.59
|  |  |  | A.I.U. CONSIDERADO |  |  | 35% |  | 45658.077
|  |  |  | COSTO ITEM CON A.I.U. |  |  |  |  | 197851.667
ANALISIS DE PRECIOS UNITARIOS
|  |  | MUNICIPIO DE RIONEGRO | [6 empty] | FECHA
|  |  | REPOSICION SISTEMA DE ACUEDUCTO CORREGIMIENTO LLANO DE PALMAS | [6 empty] | 2012-10-20
CAPITULO: |  | DESARENADOR | [7 empty] | UNIDAD
ITEM: |  |  | DESCRIPCION: |  | SUMINISTRO E INSTALACION DE PASAMURO ACERO 2 1/2" x 20 |  |  |  |  | ML
RELACION DE MATERIALES
No. | CODIGO INSUMO |  |  | DESCRIPCION |  |  | UNID. | CANT. | VR. UNIT. | VR. PARCIAL
Art. | SEC. | CON. | PRV.
59 | 2 | 59 | 1 | PASAMURO ACERO E.L. 2 1/2" x 20 |  |  | UNID. | 1 | 323640 | 323640
|  |  |  | SUBTOTAL SIN DESPERDICIO | [5 empty] | 323640
|  |  |  | FACTOR DE DESPERDICIO |  |  |  | 5% |  | 16182
|  |  |  | SUBTOTAL DE MATERIALES | [5 empty] | 339822
|  |  |  | VALOR REDONDEADO SUBTOTAL DE MATERIALES | [5 empty] | 339822
RELACION DE EQUIPOS
No. | CODIGO INSUMO |  |  | DESCRIPCION |  |  | UNID. | CANT. | VR. UNIT. | VR. PARCIAL
Art. | SEC. | CON. | PRV.
|  |  |  | HERRAMIENTA MENOR |  |  | GLB | 1 | 1200 | 1200
|  |  |  | SUBTOTAL EQUIPOS | [5 empty] | 1200
|  |  |  | VALOR REDONDEADO SUBTOTAL DE EQUIPOS | [5 empty] | 1200
RELACION DE TRANSPORTE
No. | CODIGO INSUMO |  |  | DESCRIPCION |  | VOL PESO O CANT | DIST | M3-KM | TARIFA | VR. UNIT.
Art. | SEC. | CON. | PRV.
|  |  |  | PASAMURO ACERO E.L. 3"x40 |  | 0.1 | 40 | 4 | 50 | 200
|  |  |  | SUBTOTAL TRANSPORTE | [5 empty] | 200
|  |  |  | VALOR REDONDEADO SUBTOTAL DE TRANSPORTE | [5 empty] | 200
RELACION DE MANO DE OBRA
No. | CODIGO INSUMO |  |  | DESCRIPCION |  |  | UNID. | RDTO. | TARIFA | VR. PARCIAL
Art. | SEC. | CON. | PRV.
|  |  |  | CUADRILLA INSTALACION BB (1 Ayudante + 1 Oficial) |  |  |  | 1 | 17633 | 17633
|  |  |  | SUBTOTAL MANO DE OBRA | [5 empty] | 17633
|  |  |  | VALOR REDONDEADO SUBTOTAL DE MANO DE OBRA | [5 empty] | 17633
|  |  |  | TOTAL COSTO DIRECTO |  |  |  |  | 358855
|  |  |  | A.I.U. CONSIDERADO |  |  | 35% |  | 107656.5
|  |  |  | COSTO ITEM CON A.I.U. |  |  |  |  | 466511.5
ANALISIS DE PRECIOS UNITARIOS
|  |  | MUNICIPIO DE RIONEGRO | [6 empty] | FECHA
|  |  | REPOSICION SISTEMA DE ACUEDUCTO CORREGIMIENTO LLANO DE PALMAS | [6 empty] | 2012-10-20
CAPITULO: |  | DESARENADOR | [7 empty] | UNIDAD
ITEM: |  |  | DESCRIPCION: |  | ADAPTADOR DE LIMPIEZA D= 4" |  |  |  |  | ML
RELACION DE MATERIALES
No. | CODIGO INSUMO |  |  | DESCRIPCION |  |  | UNID. | CANT. | VR. UNIT. | VR. PARCIAL
Art. | SEC. | CON. | PRV.
59 | 2 | 59 | 1 | ADAPTADOR DE LIMPIEZA D= 4" |  |  | ML | 1 | 186170 | 186170
57 | 2 | 57 | 1 | LUBRICANTE PARA ENSAMBLE |  |  | GAL | 0.04 | 19140 | 765.6
|  |  |  | SUBTOTAL SIN DESPERDICIO | [5 empty] | 186935.6
|  |  |  | FACTOR DE DESPERDICIO |  |  |  | 5% |  | 9346.78
|  |  |  | SUBTOTAL DE MATERIALES | [5 empty] | 196282.38
|  |  |  | VALOR REDONDEADO SUBTOTAL DE MATERIALES | [5 empty] | 196282
RELACION DE EQUIPOS
No. | CODIGO INSUMO |  |  | DESCRIPCION |  |  | UNID. | CANT. | VR. UNIT. | VR. PARCIAL
Art. | SEC. | CON. | PRV.
2 | 1 | 2 | 1 | HERRAMIENTA MENOR |  |  | DIA | 1 | 2500 | 2500
|  |  |  | SUBTOTAL EQUIPOS | [5 empty] | 2500
|  |  |  | VALOR REDONDEADO SUBTOTAL DE EQUIPOS | [5 empty] | 2500
RELACION DE TRANSPORTE
No. | CODIGO INSUMO |  |  | DESCRIPCION |  | VOL PESO O CANT | DIST | M3-KM | TARIFA | VR. UNIT.
Art. | SEC. | CON. | PRV.
59 | 2 | 59 | 1 | ADAPTADOR DE LIMPIEZA D= 4" |  | 0.1 | 40 | 4 | 50 | 200
57 | 2 | 57 | 1 | LIMPIADOR REMOVEDOR |  | 0.01 | 40 | 0.4 | 50 | 20
|  |  |  | SUBTOTAL TRANSPORTE | [5 empty] | 240
|  |  |  | VALOR REDONDEADO SUBTOTAL DE TRANSPORTE | [5 empty] | 240
RELACION DE MANO DE OBRA
No. | CODIGO INSUMO |  |  | DESCRIPCION |  |  | UNID. | RDTO. | TARIFA | VR. PARCIAL
Art. | SEC. | CON. | PRV.
12 | 4 | 12 | 4 | OFICIAL DE CONSTRUCCION |  |  | HH | 0.1 | 5802 | 580.2
17 | 4 | 15 | 4 | AYUDANTE DE CONSTRUCCION X2 |  |  | HH | 0.1 | 8290 | 829
|  |  |  | SUBTOTAL MANO DE OBRA | [5 empty] | 1409.2
|  |  |  | VALOR REDONDEADO SUBTOTAL DE MANO DE OBRA | [5 empty] | 1410
|  |  |  | TOTAL COSTO DIRECTO |  |  |  |  | 200432
|  |  |  | A.I.U. CONSIDERADO |  |  | 35% |  | 60129.6
|  |  |  | COSTO ITEM CON A.I.U. |  |  |  |  | 260561.6
ANALISIS DE PRECIOS UNITARIOS
|  |  | MUNICIPIO DE RIONEGRO | [6 empty] | FECHA
|  |  | REPOSICION SISTEMA DE ACUEDUCTO CORREGIMIENTO LLANO DE PALMAS | [6 empty] | 2012-10-20
CAPITULO: |  | CAPTACION | [7 empty] | UNIDAD
ITEM: |  |  | DESCRIPCION: |  | Válvula corte E.L. bronce 2 1/2" |  |  |  |  | UND
RELACION DE MATERIALES
No. | CODIGO INSUMO |  |  | DESCRIPCION |  |  | UNID. | CANT. | VR. UNIT. | VR. PARCIAL
Art. | SEC. | CON. | PRV.
|  |  |  | VALVULA CORTE BRONCE 3" |  |  | UND | 1 | 489980 | 489980
|  |  |  | SUBTOTAL SIN DESPERDICIO | [5 empty] | 489980
|  |  |  | FACTOR DE DESPERDICIO |  |  |  | 5% |  | 24499
|  |  |  | SUBTOTAL DE MATERIALES | [5 empty] | 514479
|  |  |  | VALOR REDONDEADO SUBTOTAL DE MATERIALES | [5 empty] | 514479
RELACION DE EQUIPOS
No. | CODIGO INSUMO |  |  | DESCRIPCION |  |  | UNID. | CANT. | VR. UNIT. | VR. PARCIAL
Art. | SEC. | CON. | PRV.
2 | 1 | 2 | 1 | HERRAMIENTA MENOR |  |  | DIA | 1 | 1200 | 1200
|  |  |  | SUBTOTAL EQUIPOS | [5 empty] | 1200
|  |  |  | VALOR REDONDEADO SUBTOTAL DE EQUIPOS | [5 empty] | 1200
RELACION DE TRANSPORTE
No. | CODIGO INSUMO |  |  | DESCRIPCION |  | VOL PESO O CANT | DIST | M3-KM | TARIFA | VR. UNIT.
Art. | SEC. | CON. | PRV.
ACARREO | [5 empty] | 0.2 | 40 | 8 | 150 | 1200
|  |  |  | SUBTOTAL TRANSPORTE | [5 empty] | 1200
|  |  |  | VALOR REDONDEADO SUBTOTAL DE TRANSPORTE | [5 empty] | 1200
RELACION DE MANO DE OBRA
No. | CODIGO INSUMO |  |  | DESCRIPCION |  |  | UNID. | RDTO. | TARIFA | VR. PARCIAL
Art. | SEC. | CON. | PRV.
10 | 4 | 10 | 4 | CUADRILLA INSTALACION BB (1 Ayudante + 1 Oficial) |  |  | HH | 1 | 17633 | 17633
|  |  |  | SUBTOTAL MANO DE OBRA | [5 empty] | 17633
|  |  |  | VALOR REDONDEADO SUBTOTAL DE MANO DE OBRA | [5 empty] | 17633
|  |  |  | TOTAL COSTO DIRECTO |  |  |  |  | 533312
|  |  |  | A.I.U. CONSIDERADO |  |  | 35% |  | 159993.6
|  |  |  | COSTO ITEM CON A.I.U. |  |  |  |  | 693305.6
ANALISIS DE PRECIOS UNITARIOS
|  |  | MUNICIPIO DE RIONEGRO | [6 empty] | FECHA
|  |  | REPOSICION SISTEMA DE ACUEDUCTO CORREGIMIENTO LLANO DE PALMAS | [6 empty] | 2012-10-20
CAPITULO: |  | CAPTACION | [7 empty] | UNIDAD
ITEM: |  |  | DESCRIPCION: |  | VÁLVULA DE PURGA |  |  |  |  | UND
RELACION DE MATERIALES
No. | CODIGO INSUMO |  |  | DESCRIPCION |  |  | UNID. | CANT. | VR. UNIT. | VR. PARCIAL
Art. | SEC. | CON. | PRV.
|  |  |  | Valvula de purga bronce E.L. 2 1/2" |  |  | UND | 1 | 89680 | 89680
|  |  |  | SUBTOTAL SIN DESPERDICIO | [5 empty] | 89680
|  |  |  | FACTOR DE DESPERDICIO |  |  |  | 5% |  | 4484
|  |  |  | SUBTOTAL DE MATERIALES | [5 empty] | 94164
|  |  |  | VALOR REDONDEADO SUBTOTAL DE MATERIALES | [5 empty] | 94164
RELACION DE EQUIPOS
No. | CODIGO INSUMO |  |  | DESCRIPCION |  |  | UNID. | CANT. | VR. UNIT. | VR. PARCIAL
Art. | SEC. | CON. | PRV.
2 | 1 | 2 | 1 | HERRAMIENTA MENOR |  |  | DIA | 1 | 1200 | 1200
|  |  |  | SUBTOTAL EQUIPOS | [5 empty] | 1200
|  |  |  | VALOR REDONDEADO SUBTOTAL DE EQUIPOS | [5 empty] | 1200
RELACION DE TRANSPORTE
No. | CODIGO INSUMO |  |  | DESCRIPCION |  | VOL PESO O CANT | DIST | M3-KM | TARIFA | VR. UNIT.
Art. | SEC. | CON. | PRV.
ACARREO | [5 empty] | 0.2 | 40 | 8 | 150 | 1200
|  |  |  | SUBTOTAL TRANSPORTE | [5 empty] | 1200
|  |  |  | VALOR REDONDEADO SUBTOTAL DE TRANSPORTE | [5 empty] | 1200
RELACION DE MANO DE OBRA
No. | CODIGO INSUMO |  |  | DESCRIPCION |  |  | UNID. | RDTO. | TARIFA | VR. PARCIAL
Art. | SEC. | CON. | PRV.
10 | 4 | 10 | 4 | CUADRILLA INSTALACION BB (1 Ayudante + 1 Oficial) |  |  | HH | 1 | 17633 | 17633
|  |  |  | SUBTOTAL MANO DE OBRA | [5 empty] | 17633
|  |  |  | VALOR REDONDEADO SUBTOTAL DE MANO DE OBRA | [5 empty] | 17633
|  |  |  | TOTAL COSTO DIRECTO |  |  |  |  | 112997
|  |  |  | A.I.U. CONSIDERADO |  |  | 35% |  | 33899.1
|  |  |  | COSTO ITEM CON A.I.U. |  |  |  |  | 146896.1
ANALISIS DE PRECIOS UNITARIOS
|  |  | MUNICIPIO DE RIONEGRO | [6 empty] | FECHA
|  |  | REPOSICION SISTEMA DE ACUEDUCTO CORREGIMIENTO LLANO DE PALMAS | [6 empty] | 2012-10-20
CAPITULO: |  | CONDUCCION | [7 empty] | UNIDAD
ITEM: |  |  | DESCRIPCION: |  | Codo PVC D= 3" x 90 |  |  |  |  | ML
RELACION DE MATERIALES
No. | CODIGO INSUMO |  |  | DESCRIPCION |  |  | UNID. | CANT. | VR. UNIT. | VR. PARCIAL
Art. | SEC. | CON. | PRV.
59 | 2 | 59 | 1 | TUBERIA PRESION PVC E.L. D= 3" RDE 26 |  |  | ML | 1 | 13200 | 13200
57 | 2 | 57 | 1 | LUBRICANTE PARA ENSAMBLE |  |  | GAL | 0.04 | 19140 | 765.6
|  |  |  | SUBTOTAL SIN DESPERDICIO | [5 empty] | 13965.6
|  |  |  | FACTOR DE DESPERDICIO |  |  |  | 5% |  | 698.28
|  |  |  | SUBTOTAL DE MATERIALES | [5 empty] | 14663.88
|  |  |  | VALOR REDONDEADO SUBTOTAL DE MATERIALES | [5 empty] | 14663.88
RELACION DE EQUIPOS
No. | CODIGO INSUMO |  |  | DESCRIPCION |  |  | UNID. | CANT. | VR. UNIT. | VR. PARCIAL
Art. | SEC. | CON. | PRV.
2 | 1 | 2 | 1 | HERRAMIENTA MENOR |  |  | DIA | 1 | 2500 | 2500
|  |  |  | SUBTOTAL EQUIPOS | [5 empty] | 2500
|  |  |  | VALOR REDONDEADO SUBTOTAL DE EQUIPOS | [5 empty] | 2500
RELACION DE TRANSPORTE
No. | CODIGO INSUMO |  |  | DESCRIPCION |  | VOL PESO O CANT | DIST | M3-KM | TARIFA | VR. UNIT.
Art. | SEC. | CON. | PRV.
59 | 2 | 59 | 1 | TUBERIA PRESION PVC E.L. D= 4" RDE 21 |  | 0.1 | 40 | 4 | 50 | 200
57 | 2 | 57 | 1 | LIMPIADOR REMOVEDOR |  | 0.01 | 40 | 0.4 | 50 | 20
|  |  |  | SUBTOTAL TRANSPORTE | [5 empty] | 220
|  |  |  | VALOR REDONDEADO SUBTOTAL DE TRANSPORTE | [5 empty] | 220
RELACION DE MANO DE OBRA
No. | CODIGO INSUMO |  |  | DESCRIPCION |  |  | UNID. | RDTO. | TARIFA | VR. PARCIAL
Art. | SEC. | CON. | PRV.
12 | 4 | 12 | 4 | OFICIAL DE CONSTRUCCION |  |  | HH | 0.1 | 5802 | 580.2
17 | 4 | 15 | 4 | AYUDANTE DE CONSTRUCCION X2 |  |  | HH | 0.1 | 8290 | 829
|  |  |  | SUBTOTAL MANO DE OBRA | [5 empty] | 1409.2
|  |  |  | VALOR REDONDEADO SUBTOTAL DE MANO DE OBRA | [5 empty] | 1410
|  |  |  | TOTAL COSTO DIRECTO |  |  |  |  | 18793.88
|  |  |  | A.I.U. CONSIDERADO |  |  | 35% |  | 5638.164
|  |  |  | COSTO ITEM CON A.I.U. |  |  |  |  | 24432.044
ANALISIS DE PRECIOS UNITARIOS
|  |  | MUNICIPIO DE RIONEGRO | [6 empty] | FECHA
|  |  | REPOSICION SISTEMA DE ACUEDUCTO CORREGIMIENTO LLANO DE PALMAS | [6 empty] | 2012-10-20
CAPITULO: |  | CONDUCCION | [7 empty] | UNIDAD
ITEM: |  |  | DESCRIPCION: |  | Codo PVC D= 3" x 90 |  |  |  |  | ML
RELACION DE MATERIALES
No. | CODIGO INSUMO |  |  | DESCRIPCION |  |  | UNID. | CANT. | VR. UNIT. | VR. PARCIAL
Art. | SEC. | CON. | PRV.
59 | 2 | 59 | 1 | TUBERIA PRESION PVC E.L. D= 3" RDE 26 |  |  | ML | 1 | 13200 | 13200
57 | 2 | 57 | 1 | LUBRICANTE PARA ENSAMBLE |  |  | GAL | 0.04 | 19140 | 765.6
|  |  |  | SUBTOTAL SIN DESPERDICIO | [5 empty] | 13965.6
|  |  |  | FACTOR DE DESPERDICIO |  |  |  | 5% |  | 698.28
|  |  |  | SUBTOTAL DE MATERIALES | [5 empty] | 14663.88
|  |  |  | VALOR REDONDEADO SUBTOTAL DE MATERIALES | [5 empty] | 14663.88
RELACION DE EQUIPOS
No. | CODIGO INSUMO |  |  | DESCRIPCION |  |  | UNID. | CANT. | VR. UNIT. | VR. PARCIAL
Art. | SEC. | CON. | PRV.
2 | 1 | 2 | 1 | HERRAMIENTA MENOR |  |  | DIA | 1 | 2500 | 2500
|  |  |  | SUBTOTAL EQUIPOS | [5 empty] | 2500
|  |  |  | VALOR REDONDEADO SUBTOTAL DE EQUIPOS | [5 empty] | 2500
RELACION DE TRANSPORTE
No. | CODIGO INSUMO |  |  | DESCRIPCION |  | VOL PESO O CANT | DIST | M3-KM | TARIFA | VR. UNIT.
Art. | SEC. | CON. | PRV.
59 | 2 | 59 | 1 | TUBERIA PRESION PVC E.L. D= 4" RDE 21 |  | 0.1 | 40 | 4 | 50 | 200
57 | 2 | 57 | 1 | LIMPIADOR REMOVEDOR |  | 0.01 | 40 | 0.4 | 50 | 20
|  |  |  | SUBTOTAL TRANSPORTE | [5 empty] | 220
|  |  |  | VALOR REDONDEADO SUBTOTAL DE TRANSPORTE | [5 empty] | 220
RELACION DE MANO DE OBRA
No. | CODIGO INSUMO |  |  | DESCRIPCION |  |  | UNID. | RDTO. | TARIFA | VR. PARCIAL
Art. | SEC. | CON. | PRV.
12 | 4 | 12 | 4 | OFICIAL DE CONSTRUCCION |  |  | HH | 0.1 | 5802 | 580.2
17 | 4 | 15 | 4 | AYUDANTE DE CONSTRUCCION X2 |  |  | HH | 0.1 | 8290 | 829
|  |  |  | SUBTOTAL MANO DE OBRA | [5 empty] | 1409.2
|  |  |  | VALOR REDONDEADO SUBTOTAL DE MANO DE OBRA | [5 empty] | 1410
|  |  |  | TOTAL COSTO DIRECTO |  |  |  |  | 18793.88
|  |  |  | A.I.U. CONSIDERADO |  |  | 35% |  | 5638.164
|  |  |  | COSTO ITEM CON A.I.U. |  |  |  |  | 24432.044
ANALISIS DE PRECIOS UNITARIOS
|  |  | MUNICIPIO DE RIONEGRO | [6 empty] | FECHA
|  |  | REPOSICION SISTEMA DE ACUEDUCTO CORREGIMIENTO LLANO DE PALMAS | [6 empty] | 2012-10-20
CAPITULO: |  | CAPTACION | [7 empty] | UNIDAD
ITEM: |  |  | DESCRIPCION: |  | Suministro e instalación Válvula corte E.L. bronce 2 1/2" |  |  |  |  | UND
RELACION DE MATERIALES
No. | CODIGO INSUMO |  |  | DESCRIPCION |  |  | UNID. | CANT. | VR. UNIT. | VR. PARCIAL
Art. | SEC. | CON. | PRV.
|  |  |  | VALVULA CORTE BRONCE 2 1/2" |  |  | UND | 1 | 408316.6667 | 408316.6667
|  |  |  | SUBTOTAL SIN DESPERDICIO | [5 empty] | 408316.6667
|  |  |  | FACTOR DE DESPERDICIO |  |  |  | 5% |  | 20415.8333
|  |  |  | SUBTOTAL DE MATERIALES | [5 empty] | 428732.5
|  |  |  | VALOR REDONDEADO SUBTOTAL DE MATERIALES | [5 empty] | 428732.5
RELACION DE EQUIPOS
No. | CODIGO INSUMO |  |  | DESCRIPCION |  |  | UNID. | CANT. | VR. UNIT. | VR. PARCIAL
Art. | SEC. | CON. | PRV.
2 | 1 | 2 | 1 | HERRAMIENTA MENOR |  |  | DIA | 1 | 1200 | 1200
|  |  |  | SUBTOTAL EQUIPOS | [5 empty] | 1200
|  |  |  | VALOR REDONDEADO SUBTOTAL DE EQUIPOS | [5 empty] | 1200
RELACION DE TRANSPORTE
No. | CODIGO INSUMO |  |  | DESCRIPCION |  | VOL PESO O CANT | DIST | M3-KM | TARIFA | VR. UNIT.
Art. | SEC. | CON. | PRV.
ACARREO | [5 empty] | 0.2 | 40 | 8 | 1670 | 13360
|  |  |  | SUBTOTAL TRANSPORTE | [5 empty] | 13360
|  |  |  | VALOR REDONDEADO SUBTOTAL DE TRANSPORTE | [5 empty] | 13360
RELACION DE MANO DE OBRA
No. | CODIGO INSUMO |  |  | DESCRIPCION |  |  | UNID. | RDTO. | TARIFA | VR. PARCIAL
Art. | SEC. | CON. | PRV.
10 | 4 | 10 | 4 | CUADRILLA INSTALACION BB (1 Ayudante + 1 Oficial) |  |  | HH | 1 | 17633 | 17633
|  |  |  | SUBTOTAL MANO DE OBRA | [5 empty] | 17633
|  |  |  | VALOR REDONDEADO SUBTOTAL DE MANO DE OBRA | [5 empty] | 17633
|  |  |  | TOTAL COSTO DIRECTO |  |  |  |  | 460925.5
|  |  |  | A.I.U. CONSIDERADO |  |  | 35% |  | 138277.65
|  |  |  | COSTO ITEM CON A.I.U. |  |  |  |  | 599203.15
ANALISIS DE PRECIOS UNITARIOS
|  |  | MUNICIPIO DE RIONEGRO | [6 empty] | FECHA
|  |  | REPOSICION SISTEMA DE ACUEDUCTO CORREGIMIENTO LLANO DE PALMAS | [6 empty] | 2012-10-20
CAPITULO: |  | CAPTACION | [7 empty] | UNIDAD
ITEM: |  |  | DESCRIPCION: |  | Suministro e instalación Válvula corte E.L. bronce 3" |  |  |  |  | UND
RELACION DE MATERIALES
No. | CODIGO INSUMO |  |  | DESCRIPCION |  |  | UNID. | CANT. | VR. UNIT. | VR. PARCIAL
Art. | SEC. | CON. | PRV.
|  |  |  | VALVULA CORTE BRONCE 3" |  |  | UND | 1 | 489980 | 489980
|  |  |  | SUBTOTAL SIN DESPERDICIO | [5 empty] | 489980
|  |  |  | FACTOR DE DESPERDICIO |  |  |  | 5% |  | 24499
|  |  |  | SUBTOTAL DE MATERIALES | [5 empty] | 514479
|  |  |  | VALOR REDONDEADO SUBTOTAL DE MATERIALES | [5 empty] | 514479
RELACION DE EQUIPOS
No. | CODIGO INSUMO |  |  | DESCRIPCION |  |  | UNID. | CANT. | VR. UNIT. | VR. PARCIAL
Art. | SEC. | CON. | PRV.
2 | 1 | 2 | 1 | HERRAMIENTA MENOR |  |  | DIA | 1 | 1200 | 1200
|  |  |  | SUBTOTAL EQUIPOS | [5 empty] | 1200
|  |  |  | VALOR REDONDEADO SUBTOTAL DE EQUIPOS | [5 empty] | 1200
RELACION DE TRANSPORTE
No. | CODIGO INSUMO |  |  | DESCRIPCION |  | VOL PESO O CANT | DIST | M3-KM | TARIFA | VR. UNIT.
Art. | SEC. | CON. | PRV.
ACARREO | [5 empty] | 0.2 | 40 | 8 | 1670 | 13360
|  |  |  | SUBTOTAL TRANSPORTE | [5 empty] | 13360
|  |  |  | VALOR REDONDEADO SUBTOTAL DE TRANSPORTE | [5 empty] | 13360
RELACION DE MANO DE OBRA
No. | CODIGO INSUMO |  |  | DESCRIPCION |  |  | UNID. | RDTO. | TARIFA | VR. PARCIAL
Art. | SEC. | CON. | PRV.
10 | 4 | 10 | 4 | CUADRILLA INSTALACION BB (1 Ayudante + 1 Oficial) |  |  | HH | 1 | 17633 | 17633
|  |  |  | SUBTOTAL MANO DE OBRA | [5 empty] | 17633
|  |  |  | VALOR REDONDEADO SUBTOTAL DE MANO DE OBRA | [5 empty] | 9950
|  |  |  | TOTAL COSTO DIRECTO |  |  |  |  | 545472
|  |  |  | A.I.U. CONSIDERADO |  |  | 35% |  | 163641.6
|  |  |  | COSTO ITEM CON A.I.U. |  |  |  |  | 709113.6
ANALISIS DE PRECIOS UNITARIOS
|  |  | MUNICIPIO DE RIONEGRO | [6 empty] | FECHA
|  |  | REPOSICION SISTEMA DE ACUEDUCTO CORREGIMIENTO LLANO DE PALMAS | [6 empty] | 2012-10-20
CAPITULO: |  | CAPTACION | [7 empty] | UNIDAD
ITEM: |  |  | DESCRIPCION: |  | SUMINISTRO E INSTALACION DE TEE PVC E.L. 3" |  |  |  |  | UND
RELACION DE MATERIALES
No. | CODIGO INSUMO |  |  | DESCRIPCION |  |  | UNID. | CANT. | VR. UNIT. | VR. PARCIAL
Art. | SEC. | CON. | PRV.
|  |  |  | TEE PVC E.L. 3" |  |  | UND | 1 | 84465 | 84465
|  |  |  | LUBRICANTE PARA ENSAMBLE DE PVC |  |  | UND | 0.02 | 19140 | 382.8
|  |  |  | SUBTOTAL SIN DESPERDICIO | [5 empty] | 84847.8
|  |  |  | FACTOR DE DESPERDICIO |  |  |  | 5% |  | 4242.39
|  |  |  | SUBTOTAL DE MATERIALES | [5 empty] | 89090.19
|  |  |  | VALOR REDONDEADO SUBTOTAL DE MATERIALES | [5 empty] | 89090.19
RELACION DE EQUIPOS
No. | CODIGO INSUMO |  |  | DESCRIPCION |  |  | UNID. | CANT. | VR. UNIT. | VR. PARCIAL
Art. | SEC. | CON. | PRV.
2 | 1 | 2 | 1 | HERRAMIENTA MENOR |  |  | DIA | 0.5 | 1200 | 600
|  |  |  | SUBTOTAL EQUIPOS | [5 empty] | 600
|  |  |  | VALOR REDONDEADO SUBTOTAL DE EQUIPOS | [5 empty] | 600
RELACION DE TRANSPORTE
No. | CODIGO INSUMO |  |  | DESCRIPCION |  | VOL PESO O CANT | DIST | M3-KM | TARIFA | VR. UNIT.
Art. | SEC. | CON. | PRV.
39 | 2 | 39 | 1 | TEE PVC E.L. 3" |  | 25 | 40 | 1000 | 50 | 50000
|  |  |  | SUBTOTAL TRANSPORTE | [5 empty] | 50000
|  |  |  | VALOR REDONDEADO SUBTOTAL DE TRANSPORTE | [5 empty] | 50000
RELACION DE MANO DE OBRA
No. | CODIGO INSUMO |  |  | DESCRIPCION |  |  | UNID. | RDTO. | TARIFA | VR. PARCIAL
Art. | SEC. | CON. | PRV.
10 | 4 | 10 | 4 | CUADRILLA INSTALACION BB (1 Ayudante + 1 Oficial) |  |  | HH | 0.15 | 17633 | 2644.95
|  |  |  | SUBTOTAL MANO DE OBRA | [5 empty] | 2644.95
|  |  |  | VALOR REDONDEADO SUBTOTAL DE MANO DE OBRA | [5 empty] | 9950
|  |  |  | TOTAL COSTO DIRECTO |  |  |  |  | 564450
|  |  |  | A.I.U. CONSIDERADO |  |  | 35% |  | 169335
|  |  |  | COSTO ITEM CON A.I.U. |  |  |  |  | 733785
ANALISIS DE PRECIOS UNITARIOS
|  |  | MUNICIPIO DE RIONEGRO | [6 empty] | FECHA
|  |  | REPOSICION SISTEMA DE ACUEDUCTO CORREGIMIENTO LLANO DE PALMAS | [6 empty] | 2012-10-20
CAPITULO: |  | DESARENADOR | [7 empty] | UNIDAD
ITEM: |  |  | DESCRIPCION: |  | SUMINISTRO E INSTALACION DE PASAMURO ACERO E.L. 3"x40 |  |  |  |  | ML
RELACION DE MATERIALES
No. | CODIGO INSUMO |  |  | DESCRIPCION |  |  | UNID. | CANT. | VR. UNIT. | VR. PARCIAL
Art. | SEC. | CON. | PRV.
59 | 2 | 59 | 1 | PASAMURO ACERO E.L. 3"x40 |  |  | UNID. | 1 | 298585 | 298585
|  |  |  | SUBTOTAL SIN DESPERDICIO | [5 empty] | 298585
|  |  |  | FACTOR DE DESPERDICIO |  |  |  | 5% |  | 14929.25
|  |  |  | SUBTOTAL DE MATERIALES | [5 empty] | 313514.25
|  |  |  | VALOR REDONDEADO SUBTOTAL DE MATERIALES | [5 empty] | 313514.25
RELACION DE EQUIPOS
No. | CODIGO INSUMO |  |  | DESCRIPCION |  |  | UNID. | CANT. | VR. UNIT. | VR. PARCIAL
Art. | SEC. | CON. | PRV.
|  |  |  | HERRAMIENTA MENOR |  |  | GLB | 1 | 1200 | 1200
|  |  |  | SUBTOTAL EQUIPOS | [5 empty] | 1200
|  |  |  | VALOR REDONDEADO SUBTOTAL DE EQUIPOS | [5 empty] | 1200
RELACION DE TRANSPORTE
No. | CODIGO INSUMO |  |  | DESCRIPCION |  | VOL PESO O CANT | DIST | M3-KM | TARIFA | VR. UNIT.
Art. | SEC. | CON. | PRV.
|  |  |  | PASAMURO ACERO E.L. 3"x40 |  | 0.1 | 40 | 4 | 50 | 200
|  |  |  | SUBTOTAL TRANSPORTE | [5 empty] | 200
|  |  |  | VALOR REDONDEADO SUBTOTAL DE TRANSPORTE | [5 empty] | 200
RELACION DE MANO DE OBRA
No. | CODIGO INSUMO |  |  | DESCRIPCION |  |  | UNID. | RDTO. | TARIFA | VR. PARCIAL
Art. | SEC. | CON. | PRV.
|  |  |  | CUADRILLA INSTALACION BB (1 Ayudante + 1 Oficial) |  |  |  | 1 | 17633 | 17633
|  |  |  | SUBTOTAL MANO DE OBRA | [5 empty] | 17633
|  |  |  | VALOR REDONDEADO SUBTOTAL DE MANO DE OBRA | [5 empty] | 17633
|  |  |  | TOTAL COSTO DIRECTO |  |  |  |  | 332547.25
|  |  |  | A.I.U. CONSIDERADO |  |  | 35% |  | 99764.175
|  |  |  | COSTO ITEM CON A.I.U. |  |  |  |  | 432311.425
ANALISIS DE PRECIOS UNITARIOS
|  |  | MUNICIPIO DE RIONEGRO | [6 empty] | FECHA
|  |  | REPOSICION SISTEMA DE ACUEDUCTO CORREGIMIENTO LLANO DE PALMAS | [6 empty] | 2012-10-20
CAPITULO: |  | DESARENADOR | [7 empty] | UNIDAD
ITEM: |  |  | DESCRIPCION: |  | SUMINISTRO E INSTALACION DE PASAMURO ACERO 2 1/2" x 40 |  |  |  |  | und
RELACION DE MATERIALES
No. | CODIGO INSUMO |  |  | DESCRIPCION |  |  | UNID. | CANT. | VR. UNIT. | VR. PARCIAL
Art. | SEC. | CON. | PRV.
59 | 2 | 59 | 1 | PASAMURO ACERO E.L. 2 1/2" x 20 |  |  | UNID. | 1 | 323640 | 323640
|  |  |  | SUBTOTAL SIN DESPERDICIO | [5 empty] | 323640
|  |  |  | FACTOR DE DESPERDICIO |  |  |  | 5% |  | 16182
|  |  |  | SUBTOTAL DE MATERIALES | [5 empty] | 339822
|  |  |  | VALOR REDONDEADO SUBTOTAL DE MATERIALES | [5 empty] | 339822
RELACION DE EQUIPOS
No. | CODIGO INSUMO |  |  | DESCRIPCION |  |  | UNID. | CANT. | VR. UNIT. | VR. PARCIAL
Art. | SEC. | CON. | PRV.
|  |  |  | HERRAMIENTA MENOR |  |  | GLB | 1 | 1200 | 1200
|  |  |  | SUBTOTAL EQUIPOS | [5 empty] | 1200
|  |  |  | VALOR REDONDEADO SUBTOTAL DE EQUIPOS | [5 empty] | 1200
RELACION DE TRANSPORTE
No. | CODIGO INSUMO |  |  | DESCRIPCION |  | VOL PESO O CANT | DIST | M3-KM | TARIFA | VR. UNIT.
Art. | SEC. | CON. | PRV.
|  |  |  | PASAMURO ACERO E.L. 3"x40 |  | 0.1 | 40 | 4 | 50 | 200
|  |  |  | SUBTOTAL TRANSPORTE | [5 empty] | 200
|  |  |  | VALOR REDONDEADO SUBTOTAL DE TRANSPORTE | [5 empty] | 200
RELACION DE MANO DE OBRA
No. | CODIGO INSUMO |  |  | DESCRIPCION |  |  | UNID. | RDTO. | TARIFA | VR. PARCIAL
Art. | SEC. | CON. | PRV.
|  |  |  | CUADRILLA INSTALACION BB (1 Ayudante + 1 Oficial) |  |  |  | 1 | 17633 | 17633
|  |  |  | SUBTOTAL MANO DE OBRA | [5 empty] | 17633
|  |  |  | VALOR REDONDEADO SUBTOTAL DE MANO DE OBRA | [5 empty] | 17633
|  |  |  | TOTAL COSTO DIRECTO |  |  |  |  | 358855
|  |  |  | A.I.U. CONSIDERADO |  |  | 35% |  | 107656.5
|  |  |  | COSTO ITEM CON A.I.U. |  |  |  |  | 466511.5
ANALISIS DE PRECIOS UNITARIOS
|  |  | MUNICIPIO DE RIONEGRO | [6 empty] | FECHA
|  |  | REPOSICION SISTEMA DE ACUEDUCTO CORREGIMIENTO LLANO DE PALMAS | [6 empty] | 2012-10-20
CAPITULO: |  | DESARENADOR | [7 empty] | UNIDAD
ITEM: |  |  | DESCRIPCION: |  | SUMINISTRO E INSTALACION DE FLOTADOR COMPLETO 2" |  |  |  |  | und
RELACION DE MATERIALES
No. | CODIGO INSUMO |  |  | DESCRIPCION |  |  | UNID. | CANT. | VR. UNIT. | VR. PARCIAL
Art. | SEC. | CON. | PRV.
59 | 2 | 59 | 1 | FLOTADOR COMPLETO 2" |  |  | UNID. | 1 | 294680 | 294680
|  |  |  | SUBTOTAL SIN DESPERDICIO | [5 empty] | 294680
|  |  |  | FACTOR DE DESPERDICIO |  |  |  | 5% |  | 14734
|  |  |  | SUBTOTAL DE MATERIALES | [5 empty] | 309414
|  |  |  | VALOR REDONDEADO SUBTOTAL DE MATERIALES | [5 empty] | 309414
RELACION DE EQUIPOS
No. | CODIGO INSUMO |  |  | DESCRIPCION |  |  | UNID. | CANT. | VR. UNIT. | VR. PARCIAL
Art. | SEC. | CON. | PRV.
|  |  |  | HERRAMIENTA MENOR |  |  | GLB | 1 | 1200 | 1200
|  |  |  | SUBTOTAL EQUIPOS | [5 empty] | 1200
|  |  |  | VALOR REDONDEADO SUBTOTAL DE EQUIPOS | [5 empty] | 1200
RELACION DE TRANSPORTE
No. | CODIGO INSUMO |  |  | DESCRIPCION |  | VOL PESO O CANT | DIST | M3-KM | TARIFA | VR. UNIT.
Art. | SEC. | CON. | PRV.
|  |  |  | FLOTADOR COMPLETO 2" |  | 0.1 | 40 | 4 | 50 | 200
|  |  |  | SUBTOTAL TRANSPORTE | [5 empty] | 200
|  |  |  | VALOR REDONDEADO SUBTOTAL DE TRANSPORTE | [5 empty] | 200
RELACION DE MANO DE OBRA
No. | CODIGO INSUMO |  |  | DESCRIPCION |  |  | UNID. | RDTO. | TARIFA | VR. PARCIAL
Art. | SEC. | CON. | PRV.
|  |  |  | 1 Plomero |  |  | HH | 1 | 11605 | 11605
|  |  |  | SUBTOTAL MANO DE OBRA | [5 empty] | 11605
|  |  |  | VALOR REDONDEADO SUBTOTAL DE MANO DE OBRA | [5 empty] | 11605
|  |  |  | TOTAL COSTO DIRECTO |  |  |  |  | 322419
|  |  |  | A.I.U. CONSIDERADO |  |  | 35% |  | 96725.7
|  |  |  | COSTO ITEM CON A.I.U. |  |  |  |  | 419144.7
ANALISIS DE PRECIOS UNITARIOS
|  |  | MUNICIPIO DE RIONEGRO | [6 empty] | FECHA
|  |  | REPOSICION SISTEMA DE ACUEDUCTO CORREGIMIENTO LLANO DE PALMAS | [6 empty] | 2012-10-20
CAPITULO: |  | DESARENADOR | [7 empty] | UNIDAD
|  |  | DESCRIPCION: |  | SUMINISTRO E INSTALACION DE ADAPTADOR MACHO PVC D= 2" |  |  |  |  | UND
RELACION DE MATERIALES
No. | CODIGO INSUMO |  |  | DESCRIPCION |  |  | UNID. | CANT. | VR. UNIT. | VR. PARCIAL
Art. | SEC. | CON. | PRV.
59 | 2 | 59 | 1 | ADAPTADOR MACHO PVC D= 2" |  |  | UNID. | 1 | 137310 | 137310
|  |  |  | SUBTOTAL SIN DESPERDICIO | [5 empty] | 137310
|  |  |  | FACTOR DE DESPERDICIO |  |  |  | 5% |  | 6865.5
|  |  |  | SUBTOTAL DE MATERIALES | [5 empty] | 144175.5
|  |  |  | VALOR REDONDEADO SUBTOTAL DE MATERIALES | [5 empty] | 144175.5
RELACION DE EQUIPOS
No. | CODIGO INSUMO |  |  | DESCRIPCION |  |  | UNID. | CANT. | VR. UNIT. | VR. PARCIAL
Art. | SEC. | CON. | PRV.
|  |  |  | HERRAMIENTA MENOR |  |  | GLB | 1 | 1200 | 1200
|  |  |  | SUBTOTAL EQUIPOS | [5 empty] | 1200
|  |  |  | VALOR REDONDEADO SUBTOTAL DE EQUIPOS | [5 empty] | 1200
RELACION DE TRANSPORTE
No. | CODIGO INSUMO |  |  | DESCRIPCION |  | VOL PESO O CANT | DIST | M3-KM | TARIFA | VR. UNIT.
Art. | SEC. | CON. | PRV.
|  |  |  | ADAPTADOR MACHO PVC D= 2" |  | 0.1 | 40 | 4 | 50 | 200
|  |  |  | SUBTOTAL TRANSPORTE | [5 empty] | 200
|  |  |  | VALOR REDONDEADO SUBTOTAL DE TRANSPORTE | [5 empty] | 200
RELACION DE MANO DE OBRA
No. | CODIGO INSUMO |  |  | DESCRIPCION |  |  | UNID. | RDTO. | TARIFA | VR. PARCIAL
Art. | SEC. | CON. | PRV.
|  |  |  | 1 Plomero |  |  | HH | 1 | 11605 | 11605
|  |  |  | SUBTOTAL MANO DE OBRA | [5 empty] | 11605
|  |  |  | VALOR REDONDEADO SUBTOTAL DE MANO DE OBRA | [5 empty] | 11605
|  |  |  | TOTAL COSTO DIRECTO |  |  |  |  | 157180.5
|  |  |  | A.I.U. CONSIDERADO |  |  | 35% |  | 47154.15
|  |  |  | COSTO ITEM CON A.I.U. |  |  |  |  | 204334.65
ANALISIS DE PRECIOS UNITARIOS
|  |  | MUNICIPIO DE RIONEGRO | [6 empty] | FECHA
|  |  | REPOSICION SISTEMA DE ACUEDUCTO CORREGIMIENTO LLANO DE PALMAS | [6 empty] | 2012-10-20
CAPITULO: |  | SUMINISTRO E INSTALACION DE TUBERIA PVC PRESION | [7 empty] | UNIDAD
ITEM: |  |  | DESCRIPCION: |  | SUMINISTRO E INSTALACION DE TUBERIA PVC 3" RDE 26 |  |  |  |  | ML
RELACION DE MATERIALES
No. | CODIGO INSUMO |  |  | DESCRIPCION |  |  | UNID. | CANT. | VR. UNIT. | VR. PARCIAL
Art. | SEC. | CON. | PRV.
59 | 2 | 59 | 1 | TUBO PVC PRESION 1 RDE-21 T/P |  |  | ML | 1 | 11000 | 11000
57 | 2 | 57 | 1 | LIMPIADOR REMOVEDOR PVC |  |  | GAL | 0.02 | 116000 | 2320
58 | 2 | 58 | 1 | SOLDADURA PVC |  |  | GAL | 0.02 | 257000 | 5140
|  |  |  | SUBTOTAL SIN DESPERDICIO | [5 empty] | 18460
|  |  |  | FACTOR DE DESPERDICIO |  |  |  | 5% |  | 923
|  |  |  | SUBTOTAL DE MATERIALES | [5 empty] | 19383
|  |  |  | VALOR REDONDEADO SUBTOTAL DE MATERIALES | [5 empty] | 19380
RELACION DE EQUIPOS
No. | CODIGO INSUMO |  |  | DESCRIPCION |  |  | UNID. | CANT. | VR. UNIT. | VR. PARCIAL
Art. | SEC. | CON. | PRV.
2 | 1 | 2 | 1 | HERRAMIENTA MENOR |  |  | DIA | 1 | 2500 | 2500
|  |  |  | SUBTOTAL EQUIPOS | [5 empty] | 2500
|  |  |  | VALOR REDONDEADO SUBTOTAL DE EQUIPOS | [5 empty] | 2500
RELACION DE TRANSPORTE
No. | CODIGO INSUMO |  |  | DESCRIPCION |  | VOL PESO O CANT | DIST | M3-KM | TARIFA | VR. UNIT.
Art. | SEC. | CON. | PRV.
59 | 2 | 59 | 1 | TUBO PVC PRESION 1 RDE-21 T/P |  | 0.1 | 40 | 4 | 50 | 200
57 | 2 | 57 | 1 | LIMPIADOR REMOVEDOR PVC |  | 0.01 | 40 | 0.4 | 50 | 20
58 | 2 | 58 | 1 | SOLDADURA PVC |  | 0.01 | 40 | 0.4 | 50 | 20
|  |  |  | SUBTOTAL TRANSPORTE | [5 empty] | 240
|  |  |  | VALOR REDONDEADO SUBTOTAL DE TRANSPORTE | [5 empty] | 240
RELACION DE MANO DE OBRA
No. | CODIGO INSUMO |  |  | DESCRIPCION |  |  | UNID. | RDTO. | TARIFA | VR. PARCIAL
Art. | SEC. | CON. | PRV.
12 | 4 | 12 | 4 | OFICIAL DE CONSTRUCCION |  |  | HH | 0.1 | 5802 | 580.2
17 | 4 | 15 | 4 | AYUDANTE DE CONSTRUCCION X2 |  |  | HH | 0.1 | 8290 | 829
|  |  |  | SUBTOTAL MANO DE OBRA | [5 empty] | 1409.2
|  |  |  | VALOR REDONDEADO SUBTOTAL DE MANO DE OBRA | [5 empty] | 1410
|  |  |  | TOTAL COSTO DIRECTO |  |  |  |  | 23530
|  |  |  | A.I.U. CONSIDERADO |  |  | 35% |  | 7059
|  |  |  | COSTO ITEM CON A.I.U. |  |  |  |  | 30589
ANALISIS DE PRECIOS UNITARIOS
|  |  | MUNICIPIO DE RIONEGRO | [6 empty] | FECHA
|  |  | REPOSICION SISTEMA DE ACUEDUCTO CORREGIMIENTO LLANO DE PALMAS | [6 empty] | 2012-10-20
CAPITULO: |  | 0 | [7 empty] | UNIDAD
ITEM: |  |  | DESCRIPCION: |  | SUMINISTRO E INSTALACION DE CINTA PVC A-15 |  |  |  |  | ML
RELACION DE MATERIALES
No. | CODIGO INSUMO |  |  | DESCRIPCION |  |  | UNID. | CANT. | VR. UNIT. | VR. PARCIAL
Art. | SEC. | CON. | PRV.
59 | 2 | 59 | 1 | CINTA PVC A-15 |  |  | UNID. | 1 | 493050 | 493050
|  |  |  | SUBTOTAL SIN DESPERDICIO | [5 empty] | 493050
|  |  |  | FACTOR DE DESPERDICIO |  |  |  | 5% |  | 24652.5
|  |  |  | SUBTOTAL DE MATERIALES | [5 empty] | 517702.5
|  |  |  | VALOR REDONDEADO SUBTOTAL DE MATERIALES | [5 empty] | 517702.5
RELACION DE EQUIPOS
No. | CODIGO INSUMO |  |  | DESCRIPCION |  |  | UNID. | CANT. | VR. UNIT. | VR. PARCIAL
Art. | SEC. | CON. | PRV.
|  |  |  | HERRAMIENTA MENOR |  |  | GLB | 1 | 1500 | 1500
|  |  |  | SUBTOTAL EQUIPOS | [5 empty] | 1500
|  |  |  | VALOR REDONDEADO SUBTOTAL DE EQUIPOS | [5 empty] | 1500
RELACION DE TRANSPORTE
No. | CODIGO INSUMO |  |  | DESCRIPCION |  | VOL PESO O CANT | DIST | M3-KM | TARIFA | VR. UNIT.
Art. | SEC. | CON. | PRV.
|  |  |  | CINTA PVC A-15 |  | 0.1 | 40 | 4 | 50 | 200
|  |  |  | SUBTOTAL TRANSPORTE | [5 empty] | 200
|  |  |  | VALOR REDONDEADO SUBTOTAL DE TRANSPORTE | [5 empty] | 200
RELACION DE MANO DE OBRA
No. | CODIGO INSUMO |  |  | DESCRIPCION |  |  | UNID. | RDTO. | TARIFA | VR. PARCIAL
Art. | SEC. | CON. | PRV.
|  |  |  | 1 Plomero |  |  | HH | 1 | 11605 | 11605
|  |  |  | SUBTOTAL MANO DE OBRA | [5 empty] | 11605
|  |  |  | VALOR REDONDEADO SUBTOTAL DE MANO DE OBRA | [5 empty] | 11605
|  |  |  | TOTAL COSTO DIRECTO |  |  |  |  | 531007.5
|  |  |  | A.I.U. CONSIDERADO |  |  | 35% |  | 159302.25
|  |  |  | COSTO ITEM CON A.I.U. |  |  |  |  | 690309.75
ANALISIS DE PRECIOS UNITARIOS
|  |  | MUNICIPIO DE RIONEGRO | [6 empty] | FECHA
|  |  | REPOSICION SISTEMA DE ACUEDUCTO CORREGIMIENTO LLANO DE PALMAS | [6 empty] | 2012-10-20
CAPITULO: |  | 0 | [7 empty] | UNIDAD
ITEM: |  |  | DESCRIPCION: |  | #REF! |  |  |  |  | ML
RELACION DE MATERIALES
No. | CODIGO INSUMO |  |  | DESCRIPCION |  |  | UNID. | CANT. | VR. UNIT. | VR. PARCIAL
Art. | SEC. | CON. | PRV.
59 | 2 | 59 | 1 | TUBO PVC UNION Z DE 2" RDE-21 |  |  | ML | 1 | 10727 | 10727
|  |  |  | SUBTOTAL SIN DESPERDICIO | [5 empty] | 10727
|  |  |  | FACTOR DE DESPERDICIO |  |  |  | 5% |  | 536.35
|  |  |  | SUBTOTAL DE MATERIALES | [5 empty] | 11263.35
|  |  |  | VALOR REDONDEADO SUBTOTAL DE MATERIALES | [5 empty] | 11263.35
RELACION DE EQUIPOS
No. | CODIGO INSUMO |  |  | DESCRIPCION |  |  | UNID. | CANT. | VR. UNIT. | VR. PARCIAL
Art. | SEC. | CON. | PRV.
|  |  |  | HERRAMIENTA MENOR |  |  | GLB | 0.1 | 1500 | 150
|  |  |  | SUBTOTAL EQUIPOS | [5 empty] | 150
|  |  |  | VALOR REDONDEADO SUBTOTAL DE EQUIPOS | [5 empty] | 150
RELACION DE TRANSPORTE
No. | CODIGO INSUMO |  |  | DESCRIPCION |  | VOL PESO O CANT | DIST | M3-KM | TARIFA | VR. UNIT.
Art. | SEC. | CON. | PRV.
|  |  |  | ACARREO INTERNO |  | 0.1 | 40 | 4 | 10 | 1600
|  |  |  | SUBTOTAL TRANSPORTE | [5 empty] | 1600
|  |  |  | VALOR REDONDEADO SUBTOTAL DE TRANSPORTE | [5 empty] | 1600
RELACION DE MANO DE OBRA
No. | CODIGO INSUMO |  |  | DESCRIPCION |  |  | UNID. | RDTO. | TARIFA | VR. PARCIAL
Art. | SEC. | CON. | PRV.
|  |  |  | 1 Plomero |  |  | HH | 0.1 | 11605 | 1160.5
|  |  |  | SUBTOTAL MANO DE OBRA | [5 empty] | 1160.5
|  |  |  | VALOR REDONDEADO SUBTOTAL DE MANO DE OBRA | [5 empty] | 1160.5
|  |  |  | TOTAL COSTO DIRECTO |  |  |  |  | 14173.85
|  |  |  | A.I.U. CONSIDERADO |  |  | 35% |  | 4252.155
|  |  |  | COSTO ITEM CON A.I.U. |  |  |  |  | 18426.005
ANALISIS DE PRECIOS UNITARIOS
|  |  | MUNICIPIO DE RIONEGRO | [6 empty] | FECHA
|  |  | REPOSICION SISTEMA DE ACUEDUCTO CORREGIMIENTO LLANO DE PALMAS | [6 empty] | #REF!
CAPITULO: |  | 0 | [7 empty] | UNIDAD
ITEM: | #REF! |  | DESCRIPCION: |  | #REF! |  |  |  |  | ML
RELACION DE MATERIALES
No. | CODIGO INSUMO |  |  | DESCRIPCION |  |  | UNID. | CANT. | VR. UNIT. | VR. PARCIAL
Art. | SEC. | CON. | PRV.
59 | 2 | 59 | 1 | TUBO PVC UNION Z DE 1" RDE-13.5 |  |  | ML | 1 | 4306.7 | 4306.7
|  |  |  | SUBTOTAL SIN DESPERDICIO | [5 empty] | 4306.7
|  |  |  | FACTOR DE DESPERDICIO |  |  |  | 5% |  | 215.335
|  |  |  | SUBTOTAL DE MATERIALES | [5 empty] | 4522.035
|  |  |  | VALOR REDONDEADO SUBTOTAL DE MATERIALES | [5 empty] | 4522.035
RELACION DE EQUIPOS
No. | CODIGO INSUMO |  |  | DESCRIPCION |  |  | UNID. | CANT. | VR. UNIT. | VR. PARCIAL
Art. | SEC. | CON. | PRV.
|  |  |  | HERRAMIENTA MENOR |  |  | GLB | 0.1 | 1500 | 150
|  |  |  | SUBTOTAL EQUIPOS | [5 empty] | 150
|  |  |  | VALOR REDONDEADO SUBTOTAL DE EQUIPOS | [5 empty] | 150
RELACION DE TRANSPORTE
No. | CODIGO INSUMO |  |  | DESCRIPCION |  | VOL PESO O CANT | DIST | M3-KM | TARIFA | VR. UNIT.
Art. | SEC. | CON. | PRV.
|  |  |  | ACARREO INTERNO |  | 0.1 | 40 | 4 | 10 | 1600
|  |  |  | SUBTOTAL TRANSPORTE | [5 empty] | 1600
|  |  |  | VALOR REDONDEADO SUBTOTAL DE TRANSPORTE | [5 empty] | 1600
RELACION DE MANO DE OBRA
No. | CODIGO INSUMO |  |  | DESCRIPCION |  |  | UNID. | RDTO. | TARIFA | VR. PARCIAL
Art. | SEC. | CON. | PRV.
|  |  |  | 1 Plomero |  |  | HH | 0.1 | 11605 | 1160.5
|  |  |  | SUBTOTAL MANO DE OBRA | [5 empty] | 1160.5
|  |  |  | VALOR REDONDEADO SUBTOTAL DE MANO DE OBRA | [5 empty] | 1160.5
|  |  |  | TOTAL COSTO DIRECTO |  |  |  |  | 7432.535
|  |  |  | A.I.U. CONSIDERADO |  |  | 35% |  | 2229.7605
|  |  |  | COSTO ITEM CON A.I.U. |  |  |  |  | 9662.2955
ANALISIS DE PRECIOS UNITARIOS
|  |  | MUNICIPIO DE RIONEGRO | [6 empty] | FECHA
|  |  | REPOSICION SISTEMA DE ACUEDUCTO CORREGIMIENTO LLANO DE PALMAS | [6 empty] | FECHA
CAPITULO: |  | 0 | [7 empty] | UNIDAD
ITEM: |  |  | DESCRIPCION: |  | #REF! |  |  |  |  | ML
RELACION DE MATERIALES
No. | CODIGO INSUMO |  |  | DESCRIPCION |  |  | UNID. | CANT. | VR. UNIT. | VR. PARCIAL
Art. | SEC. | CON. | PRV.
59 | 2 | 59 | 1 | TUBO PVC UNION Z DE 1" RDE-21 |  |  | ML | 1 | 2974.33 | 2974.33
|  |  |  | SUBTOTAL SIN DESPERDICIO | [5 empty] | 2974.33
|  |  |  | FACTOR DE DESPERDICIO |  |  |  | 5% |  | 148.7165
|  |  |  | SUBTOTAL DE MATERIALES | [5 empty] | 3123.0465
|  |  |  | VALOR REDONDEADO SUBTOTAL DE MATERIALES | [5 empty] | 3123.0465
RELACION DE EQUIPOS
No. | CODIGO INSUMO |  |  | DESCRIPCION |  |  | UNID. | CANT. | VR. UNIT. | VR. PARCIAL
Art. | SEC. | CON. | PRV.
|  |  |  | HERRAMIENTA MENOR |  |  | GLB | 0.1 | 1500 | 150
|  |  |  | SUBTOTAL EQUIPOS | [5 empty] | 150
|  |  |  | VALOR REDONDEADO SUBTOTAL DE EQUIPOS | [5 empty] | 150
RELACION DE TRANSPORTE
No. | CODIGO INSUMO |  |  | DESCRIPCION |  | VOL PESO O CANT | DIST | M3-KM | TARIFA | VR. UNIT.
Art. | SEC. | CON. | PRV.
|  |  |  | ACARREO INTERNO |  | 0.1 | 40 | 4 | 10 | 1600
|  |  |  | SUBTOTAL TRANSPORTE | [5 empty] | 1600
|  |  |  | VALOR REDONDEADO SUBTOTAL DE TRANSPORTE | [5 empty] | 1600
RELACION DE MANO DE OBRA
No. | CODIGO INSUMO |  |  | DESCRIPCION |  |  | UNID. | RDTO. | TARIFA | VR. PARCIAL
Art. | SEC. | CON. | PRV.
|  |  |  | 1 Plomero |  |  | HH | 0.1 | 11605 | 1160.5
|  |  |  | SUBTOTAL MANO DE OBRA | [5 empty] | 1160.5
|  |  |  | VALOR REDONDEADO SUBTOTAL DE MANO DE OBRA | [5 empty] | 1160.5
|  |  |  | TOTAL COSTO DIRECTO |  |  |  |  | 6033.5465
|  |  |  | A.I.U. CONSIDERADO |  |  | 35% |  | 1810.0639
|  |  |  | COSTO ITEM CON A.I.U. |  |  |  |  | 7843.6105
ANALISIS DE PRECIOS UNITARIOS
|  |  | MUNICIPIO DE RIONEGRO | [6 empty] | FECHA
|  |  | REPOSICION SISTEMA DE ACUEDUCTO CORREGIMIENTO LLANO DE PALMAS | [6 empty] | #REF!
CAPITULO: |  | 0 | [7 empty] | UNIDAD
ITEM: | #REF! |  | DESCRIPCION: |  | #REF! |  |  |  |  | ML
RELACION DE MATERIALES
No. | CODIGO INSUMO |  |  | DESCRIPCION |  |  | UNID. | CANT. | VR. UNIT. | VR. PARCIAL
Art. | SEC. | CON. | PRV.
59 | 2 | 59 | 1 | TUBO PVC PRESION 1/2 RDE-13.5 T/P |  |  | ML | 1 | 1710.83 | 1710.83
|  |  |  | SUBTOTAL SIN DESPERDICIO | [5 empty] | 1710.83
|  |  |  | FACTOR DE DESPERDICIO |  |  |  | 5% |  | 85.5415
|  |  |  | SUBTOTAL DE MATERIALES | [5 empty] | 1796.3715
|  |  |  | VALOR REDONDEADO SUBTOTAL DE MATERIALES | [5 empty] | 1796.3715
RELACION DE EQUIPOS
No. | CODIGO INSUMO |  |  | DESCRIPCION |  |  | UNID. | CANT. | VR. UNIT. | VR. PARCIAL
Art. | SEC. | CON. | PRV.
|  |  |  | HERRAMIENTA MENOR |  |  | GLB | 0.1 | 1500 | 150
|  |  |  | SUBTOTAL EQUIPOS | [5 empty] | 150
|  |  |  | VALOR REDONDEADO SUBTOTAL DE EQUIPOS | [5 empty] | 150
RELACION DE TRANSPORTE
No. | CODIGO INSUMO |  |  | DESCRIPCION |  | VOL PESO O CANT | DIST | M3-KM | TARIFA | VR. UNIT.
Art. | SEC. | CON. | PRV.
|  |  |  | ACARREO INTERNO |  | 0.1 | 40 | 4 | 10 | 1600
|  |  |  | SUBTOTAL TRANSPORTE | [5 empty] | 1600
|  |  |  | VALOR REDONDEADO SUBTOTAL DE TRANSPORTE | [5 empty] | 1600
RELACION DE MANO DE OBRA
No. | CODIGO INSUMO |  |  | DESCRIPCION |  |  | UNID. | RDTO. | TARIFA | VR. PARCIAL
Art. | SEC. | CON. | PRV.
|  |  |  | 1 Plomero |  |  | HH | 0.1 | 11605 | 1160.5
|  |  |  | SUBTOTAL MANO DE OBRA | [5 empty] | 1160.5
|  |  |  | VALOR REDONDEADO SUBTOTAL DE MANO DE OBRA | [5 empty] | 1160.5
|  |  |  | TOTAL COSTO DIRECTO |  |  |  |  | 4706.8715
|  |  |  | A.I.U. CONSIDERADO |  |  | 35% |  | 1412.0614
|  |  |  | COSTO ITEM CON A.I.U. |  |  |  |  | 6118.933
ANALISIS DE PRECIOS UNITARIOS
|  |  | MUNICIPIO DE RIONEGRO | [6 empty] | FECHA
|  |  | REPOSICION SISTEMA DE ACUEDUCTO CORREGIMIENTO LLANO DE PALMAS | [6 empty] | FECHA
CAPITULO: |  | 0 | [7 empty] | UNIDAD
ITEM: | #REF! |  | DESCRIPCION: |  | #REF! |  |  |  |  | UNIDAD
RELACION DE MATERIALES
No. | CODIGO INSUMO |  |  | DESCRIPCION |  |  | UNID. | CANT. | VR. UNIT. | VR. PARCIAL
Art. | SEC. | CON. | PRV.
59 | 2 | 59 | 1 | TEE PVC 2" |  |  | ML | 1 | 9340 | 9340
|  |  |  | SUBTOTAL SIN DESPERDICIO | [5 empty] | 9340
|  |  |  | FACTOR DE DESPERDICIO |  |  |  | 5% |  | 467
|  |  |  | SUBTOTAL DE MATERIALES | [5 empty] | 9807
|  |  |  | VALOR REDONDEADO SUBTOTAL DE MATERIALES | [5 empty] | 9807
RELACION DE EQUIPOS
No. | CODIGO INSUMO |  |  | DESCRIPCION |  |  | UNID. | CANT. | VR. UNIT. | VR. PARCIAL
Art. | SEC. | CON. | PRV.
|  |  |  | HERRAMIENTA MENOR |  |  | GLB | 0.1 | 1500 | 150
|  |  |  | SUBTOTAL EQUIPOS | [5 empty] | 150
|  |  |  | VALOR REDONDEADO SUBTOTAL DE EQUIPOS | [5 empty] | 150
RELACION DE TRANSPORTE
No. | CODIGO INSUMO |  |  | DESCRIPCION |  | VOL PESO O CANT | DIST | M3-KM | TARIFA | VR. UNIT.
Art. | SEC. | CON. | PRV.
|  |  |  | ACARREO INTERNO |  | 0.1 | 40 | 4 | 10 | 1600
|  |  |  | SUBTOTAL TRANSPORTE | [5 empty] | 1600
|  |  |  | VALOR REDONDEADO SUBTOTAL DE TRANSPORTE | [5 empty] | 1600
RELACION DE MANO DE OBRA
No. | CODIGO INSUMO |  |  | DESCRIPCION |  |  | UNID. | RDTO. | TARIFA | VR. PARCIAL
Art. | SEC. | CON. | PRV.
|  |  |  | 1 Plomero |  |  | HH | 0.1 | 11605 | 1160.5
|  |  |  | SUBTOTAL MANO DE OBRA | [5 empty] | 1160.5
|  |  |  | VALOR REDONDEADO SUBTOTAL DE MANO DE OBRA | [5 empty] | 1160.5
|  |  |  | TOTAL COSTO DIRECTO |  |  |  |  | 12717.5
|  |  |  | A.I.U. CONSIDERADO |  |  | 35% |  | 3815.25
|  |  |  | COSTO ITEM CON A.I.U. |  |  |  |  | 16532.75
ANALISIS DE PRECIOS UNITARIOS
|  |  | MUNICIPIO DE RIONEGRO | [6 empty] | FECHA
|  |  | REPOSICION SISTEMA DE ACUEDUCTO CORREGIMIENTO LLANO DE PALMAS | [6 empty] | FECHA
CAPITULO: |  | 0 | [7 empty] | UNIDAD
ITEM: | #REF! |  | DESCRIPCION: |  | #REF! |  |  |  |  | UNIDAD
RELACION DE MATERIALES
No. | CODIGO INSUMO |  |  | DESCRIPCION |  |  | UNID. | CANT. | VR. UNIT. | VR. PARCIAL
Art. | SEC. | CON. | PRV.
59 | 2 | 59 | 1 | TEE PVC 1" |  |  | UND | 1 | 1729 | 1729
|  |  |  | SUBTOTAL SIN DESPERDICIO | [5 empty] | 1729
|  |  |  | FACTOR DE DESPERDICIO |  |  |  | 5% |  | 86.45
|  |  |  | SUBTOTAL DE MATERIALES | [5 empty] | 1815.45
|  |  |  | VALOR REDONDEADO SUBTOTAL DE MATERIALES | [5 empty] | 1815.45
RELACION DE EQUIPOS
No. | CODIGO INSUMO |  |  | DESCRIPCION |  |  | UNID. | CANT. | VR. UNIT. | VR. PARCIAL
Art. | SEC. | CON. | PRV.
|  |  |  | HERRAMIENTA MENOR |  |  | GLB | 0.1 | 1500 | 150
|  |  |  | SUBTOTAL EQUIPOS | [5 empty] | 150
|  |  |  | VALOR REDONDEADO SUBTOTAL DE EQUIPOS | [5 empty] | 150
RELACION DE TRANSPORTE
No. | CODIGO INSUMO |  |  | DESCRIPCION |  | VOL PESO O CANT | DIST | M3-KM | TARIFA | VR. UNIT.
Art. | SEC. | CON. | PRV.
|  |  |  | ACARREO INTERNO |  | 0.1 | 40 | 4 | 10 | 1600
|  |  |  | SUBTOTAL TRANSPORTE | [5 empty] | 1600
|  |  |  | VALOR REDONDEADO SUBTOTAL DE TRANSPORTE | [5 empty] | 1600
RELACION DE MANO DE OBRA
No. | CODIGO INSUMO |  |  | DESCRIPCION |  |  | UNID. | RDTO. | TARIFA | VR. PARCIAL
Art. | SEC. | CON. | PRV.
|  |  |  | 1 Plomero |  |  | HH | 0.1 | 11605 | 1160.5
|  |  |  | SUBTOTAL MANO DE OBRA | [5 empty] | 1160.5
|  |  |  | VALOR REDONDEADO SUBTOTAL DE MANO DE OBRA | [5 empty] | 1160.5
|  |  |  | TOTAL COSTO DIRECTO |  |  |  |  | 4725.95
|  |  |  | A.I.U. CONSIDERADO |  |  | 35% |  | 1417.785
|  |  |  | COSTO ITEM CON A.I.U. |  |  |  |  | 6143.735
ANALISIS DE PRECIOS UNITARIOS
|  |  | MUNICIPIO DE RIONEGRO | [6 empty] | FECHA
|  |  | REPOSICION SISTEMA DE ACUEDUCTO CORREGIMIENTO LLANO DE PALMAS | [6 empty] | FECHA
CAPITULO: |  | 0 | [7 empty] | UNIDAD
ITEM: |  |  | DESCRIPCION: |  | #REF! |  |  |  |  | UNIDAD
RELACION DE MATERIALES
No. | CODIGO INSUMO |  |  | DESCRIPCION |  |  | UNID. | CANT. | VR. UNIT. | VR. PARCIAL
Art. | SEC. | CON. | PRV.
59 | 2 | 59 | 1 | CONCRETO SIMPLE |  |  | M3 | 0.02 | #REF! | #REF!
|  |  |  | SUBTOTAL SIN DESPERDICIO | [5 empty] | #REF!
|  |  |  | FACTOR DE DESPERDICIO |  |  |  | 5% |  | #REF!
|  |  |  | SUBTOTAL DE MATERIALES | [5 empty] | #REF!
|  |  |  | VALOR REDONDEADO SUBTOTAL DE MATERIALES | [5 empty] | #REF!
RELACION DE EQUIPOS
No. | CODIGO INSUMO |  |  | DESCRIPCION |  |  | UNID. | CANT. | VR. UNIT. | VR. PARCIAL
Art. | SEC. | CON. | PRV.
|  |  |  | HERRAMIENTA MENOR |  |  | GLB | 1 | 1500 | 1500
|  |  |  | SUBTOTAL EQUIPOS | [5 empty] | 1500
|  |  |  | VALOR REDONDEADO SUBTOTAL DE EQUIPOS | [5 empty] | 1500
RELACION DE TRANSPORTE
No. | CODIGO INSUMO |  |  | DESCRIPCION |  | VOL PESO O CANT | DIST | M3-KM | TARIFA | VR. UNIT.
Art. | SEC. | CON. | PRV.
|  |  |  | SUBTOTAL TRANSPORTE | [5 empty] | 0
|  |  |  | VALOR REDONDEADO SUBTOTAL DE TRANSPORTE | [5 empty] | 0
RELACION DE MANO DE OBRA
No. | CODIGO INSUMO |  |  | DESCRIPCION |  |  | UNID. | RDTO. | TARIFA | VR. PARCIAL
Art. | SEC. | CON. | PRV.
|  |  |  | Oficial de contrucción |  |  | HH | 0.5 | 6036 | 3018
|  |  |  | Ayudante de construcción |  |  | HH | 1.5 | 4311 | 6466.5
|  |  |  | SUBTOTAL MANO DE OBRA | [5 empty] | 9484.5
|  |  |  | VALOR REDONDEADO SUBTOTAL DE MANO DE OBRA | [5 empty] | 9484.5
|  |  |  | TOTAL COSTO DIRECTO |  |  |  |  | #REF!
|  |  |  | A.I.U. CONSIDERADO |  |  | 35% |  | #REF!
|  |  |  | COSTO ITEM CON A.I.U. |  |  |  |  | #REF!
ANALISIS DE PRECIOS UNITARIOS
|  |  | MUNICIPIO DE RIONEGRO | [6 empty] | FECHA
|  |  | REPOSICION SISTEMA DE ACUEDUCTO CORREGIMIENTO LLANO DE PALMAS | [6 empty] | #REF!
CAPITULO: |  | 0 | [7 empty] | UNIDAD
ITEM: | #REF! |  | DESCRIPCION: |  | #REF! |  |  |  |  | UNIDAD
RELACION DE MATERIALES
No. | CODIGO INSUMO |  |  | DESCRIPCION |  |  | UNID. | CANT. | VR. UNIT. | VR. PARCIAL
Art. | SEC. | CON. | PRV.
59 | 2 | 59 | 1 | Concreto simple f'c=210 kg/cm2 |  |  | M3 | 0.15 | #REF! | #REF!
|  |  |  | Ladrillo tolete |  |  | UND | 96 | 605 | 58080
|  |  |  | Acero de refuerzo |  |  | KG | 3.5 | 4510 | 15785
|  |  |  | Mortero de pega y de pañete |  |  | M3 | 0.083 | #REF! | #REF!
|  |  |  | SUBTOTAL SIN DESPERDICIO | [5 empty] | #REF!
|  |  |  | FACTOR DE DESPERDICIO |  |  |  | 5% |  | #REF!
|  |  |  | SUBTOTAL DE MATERIALES | [5 empty] | #REF!
|  |  |  | VALOR REDONDEADO SUBTOTAL DE MATERIALES | [5 empty] | #REF!
RELACION DE EQUIPOS
No. | CODIGO INSUMO |  |  | DESCRIPCION |  |  | UNID. | CANT. | VR. UNIT. | VR. PARCIAL
Art. | SEC. | CON. | PRV.
|  |  |  | HERRAMIENTA MENOR |  |  | GLB | 2.8 | 1500 | 4200
|  |  |  | SUBTOTAL EQUIPOS | [5 empty] | 4200
|  |  |  | VALOR REDONDEADO SUBTOTAL DE EQUIPOS | [5 empty] | 4200
RELACION DE TRANSPORTE
No. | CODIGO INSUMO |  |  | DESCRIPCION |  | VOL PESO O CANT | DIST | M3-KM | TARIFA | VR. UNIT.
Art. | SEC. | CON. | PRV.
|  |  |  | TRANSPORTE A LOMO DE MULA |  |  | 40 | 8 | 50 | 16000
|  |  |  | SUBTOTAL TRANSPORTE | [5 empty] | 16000
|  |  |  | VALOR REDONDEADO SUBTOTAL DE TRANSPORTE | [5 empty] | 16000
RELACION DE MANO DE OBRA
No. | CODIGO INSUMO |  |  | DESCRIPCION |  |  | UNID. | RDTO. | TARIFA | VR. PARCIAL
Art. | SEC. | CON. | PRV.
|  |  |  | Oficial de contrucción |  |  | HH | 1 | 6036 | 6036
|  |  |  | Ayudante de construcción |  |  | HH | 1 | 4311 | 4311
|  |  |  | SUBTOTAL MANO DE OBRA | [5 empty] | 10347
|  |  |  | VALOR REDONDEADO SUBTOTAL DE MANO DE OBRA | [5 empty] | 10347
|  |  |  | TOTAL COSTO DIRECTO |  |  |  |  | #REF!
|  |  |  | A.I.U. CONSIDERADO |  |  | 35% |  | #REF!
|  |  |  | COSTO ITEM CON A.I.U. |  |  |  |  | #REF!
ANALISIS DE PRECIOS UNITARIOS
|  |  | MUNICIPIO DE RIONEGRO | [6 empty] | FECHA
|  |  | REPOSICION SISTEMA DE ACUEDUCTO CORREGIMIENTO LLANO DE PALMAS | [6 empty] | FECHA
CAPITULO: |  | 0 | [7 empty] | UNIDAD
ITEM: |  |  | DESCRIPCION: |  | #REF! |  |  |  |  | UNIDAD
RELACION DE MATERIALES
No. | CODIGO INSUMO |  |  | DESCRIPCION |  |  | UNID. | CANT. | VR. UNIT. | VR. PARCIAL
Art. | SEC. | CON. | PRV.
59 | 2 | 59 | 1 | CONCRETO SIMPLE |  |  | M3 | 0.064 | 8000 | 512
|  |  |  | SUBTOTAL SIN DESPERDICIO | [5 empty] | 512
|  |  |  | FACTOR DE DESPERDICIO |  |  |  | 5% |  | 25.6
|  |  |  | SUBTOTAL DE MATERIALES | [5 empty] | 537.6
|  |  |  | VALOR REDONDEADO SUBTOTAL DE MATERIALES | [5 empty] | 537.6
RELACION DE EQUIPOS
No. | CODIGO INSUMO |  |  | DESCRIPCION |  |  | UNID. | CANT. | VR. UNIT. | VR. PARCIAL
Art. | SEC. | CON. | PRV.
|  |  |  | HERRAMIENTA MENOR |  |  | GLB | 1 | 1500 | 1500
|  |  |  | SUBTOTAL EQUIPOS | [5 empty] | 1500
|  |  |  | VALOR REDONDEADO SUBTOTAL DE EQUIPOS | [5 empty] | 1500
RELACION DE TRANSPORTE
No. | CODIGO INSUMO |  |  | DESCRIPCION |  | VOL PESO O CANT | DIST | M3-KM | TARIFA | VR. UNIT.
Art. | SEC. | CON. | PRV.
|  |  |  | SUBTOTAL TRANSPORTE | [5 empty] | 0
|  |  |  | VALOR REDONDEADO SUBTOTAL DE TRANSPORTE | [5 empty] | 0
RELACION DE MANO DE OBRA
No. | CODIGO INSUMO |  |  | DESCRIPCION |  |  | UNID. | RDTO. | TARIFA | VR. PARCIAL
Art. | SEC. | CON. | PRV.
|  |  |  | Oficial de contrucción |  |  | HH | 1 | 6036 | 6036
|  |  |  | Ayudante de construcción |  |  | HH | 1 | 4311 | 4311
|  |  |  | SUBTOTAL MANO DE OBRA | [5 empty] | 10347
|  |  |  | VALOR REDONDEADO SUBTOTAL DE MANO DE OBRA | [5 empty] | 10347
|  |  |  | TOTAL COSTO DIRECTO |  |  |  |  | 12384.6
|  |  |  | A.I.U. CONSIDERADO |  |  | 35% |  | 3715.38
|  |  |  | COSTO ITEM CON A.I.U. |  |  |  |  | 16099.98
ANALISIS DE PRECIOS UNITARIOS
|  |  | MUNICIPIO DE RIONEGRO | [6 empty] | FECHA
|  |  | REPOSICION SISTEMA DE ACUEDUCTO CORREGIMIENTO LLANO DE PALMAS | [6 empty] | FECHA
CAPITULO: |  | 0 | [7 empty] | UNIDAD
ITEM: |  |  | DESCRIPCION: |  | #REF! |  |  |  |  | UNIDAD
RELACION DE MATERIALES
No. | CODIGO INSUMO |  |  | DESCRIPCION |  |  | UNID. | CANT. | VR. UNIT. | VR. PARCIAL
Art. | SEC. | CON. | PRV.
59 | 2 | 59 | 1 | Valvula de ventosa |  |  | UND | 1 | 58000 | 58000
|  |  |  | Niple galvanizado Ф=1/2" x 10 cm |  |  | UND | 2 | 2800 | 5600
|  |  |  | Valvula de bola 1/2" |  |  | UND | 1 | 22040 | 22040
|  |  |  | Teflon |  |  | UND | 1 | 1000 | 1000
|  |  |  | Collarin |  |  | UND | 1 | 9048 | 9048
|  |  |  | Caja en concreto 30x30 |  |  | UND | 1 | 66000 | 66000
|  |  |  | SUBTOTAL SIN DESPERDICIO | [5 empty] | 95688
|  |  |  | FACTOR DE DESPERDICIO |  |  |  | 5% |  | 4784.4
|  |  |  | SUBTOTAL DE MATERIALES | [5 empty] | 100472.4
|  |  |  | VALOR REDONDEADO SUBTOTAL DE MATERIALES | [5 empty] | 100472.4
RELACION DE EQUIPOS
No. | CODIGO INSUMO |  |  | DESCRIPCION |  |  | UNID. | CANT. | VR. UNIT. | VR. PARCIAL
Art. | SEC. | CON. | PRV.
|  |  |  | HERRAMIENTA MENOR |  |  | GLB | 6 | 1500 | 9000
|  |  |  | SUBTOTAL EQUIPOS | [5 empty] | 9000
|  |  |  | VALOR REDONDEADO SUBTOTAL DE EQUIPOS | [5 empty] | 9000
RELACION DE TRANSPORTE
No. | CODIGO INSUMO |  |  | DESCRIPCION |  | VOL PESO O CANT | DIST | M3-KM | TARIFA | VR. UNIT.
Art. | SEC. | CON. | PRV.
|  |  |  | ACARREO |  | 40 | 15 | 600 | 15 | 9000
|  |  |  | SUBTOTAL TRANSPORTE | [5 empty] | 9000
|  |  |  | VALOR REDONDEADO SUBTOTAL DE TRANSPORTE | [5 empty] | 9000
RELACION DE MANO DE OBRA
No. | CODIGO INSUMO |  |  | DESCRIPCION |  |  | UNID. | RDTO. | TARIFA | VR. PARCIAL
Art. | SEC. | CON. | PRV.
|  |  |  | Oficial de contrucción |  |  | HH | 4.2 | 6036 | 25351.2
|  |  |  | Ayudante de construcción |  |  | HH | 4.2 | 4311 | 18106.2
|  |  |  | SUBTOTAL MANO DE OBRA | [5 empty] | 43457.4
|  |  |  | VALOR REDONDEADO SUBTOTAL DE MANO DE OBRA | [5 empty] | 43457.4
|  |  |  | TOTAL COSTO DIRECTO |  |  |  |  | 161929.8
|  |  |  | A.I.U. CONSIDERADO |  |  | 35% |  | 48578.94
|  |  |  | COSTO ITEM CON A.I.U. |  |  |  |  | 210508.74
ANALISIS DE PRECIOS UNITARIOS
|  |  | MUNICIPIO DE RIONEGRO | [6 empty] | FECHA
|  |  | REPOSICION SISTEMA DE ACUEDUCTO CORREGIMIENTO LLANO DE PALMAS | [6 empty] | FECHA
CAPITULO: |  | 0 | [7 empty] | UNIDAD
ITEM: |  |  | DESCRIPCION: |  | #REF! |  |  |  |  | UNIDAD
RELACION DE MATERIALES
No. | CODIGO INSUMO |  |  | DESCRIPCION |  |  | UNID. | CANT. | VR. UNIT. | VR. PARCIAL
Art. | SEC. | CON. | PRV.
59 | 2 | 59 | 1 | Valvula de bola 3/4" |  |  | UND | 1 | 46400 | 46400
|  |  |  | Tee pvc |  |  | UND | 2 | 14732 | 29464
|  |  |  | Adaptador macho 3/4" |  |  | UND | 1 | 2300 | 2300
|  |  |  | Caja en concreto 30x30 |  |  | UND | 1 | 66000 | 66000
|  |  |  | SUBTOTAL SIN DESPERDICIO | [5 empty] | 144164
|  |  |  | FACTOR DE DESPERDICIO |  |  |  | 5% |  | 7208.2
|  |  |  | SUBTOTAL DE MATERIALES | [5 empty] | 151372.2
|  |  |  | VALOR REDONDEADO SUBTOTAL DE MATERIALES | [5 empty] | 151372.2
RELACION DE EQUIPOS
No. | CODIGO INSUMO |  |  | DESCRIPCION |  |  | UNID. | CANT. | VR. UNIT. | VR. PARCIAL
Art. | SEC. | CON. | PRV.
|  |  |  | HERRAMIENTA MENOR |  |  | GLB | 0.15 | 1500 | 225
|  |  |  | SUBTOTAL EQUIPOS | [5 empty] | 225
|  |  |  | VALOR REDONDEADO SUBTOTAL DE EQUIPOS | [5 empty] | 225
RELACION DE TRANSPORTE
No. | CODIGO INSUMO |  |  | DESCRIPCION |  | VOL PESO O CANT | DIST | M3-KM | TARIFA | VR. UNIT.
Art. | SEC. | CON. | PRV.
|  |  |  | ACARREO |  | 40 | 15 | 600 | 15 | 9000
|  |  |  | SUBTOTAL TRANSPORTE | [5 empty] | 9000
|  |  |  | VALOR REDONDEADO SUBTOTAL DE TRANSPORTE | [5 empty] | 9000
RELACION DE MANO DE OBRA
No. | CODIGO INSUMO |  |  | DESCRIPCION |  |  | UNID. | RDTO. | TARIFA | VR. PARCIAL
Art. | SEC. | CON. | PRV.
|  |  |  | Oficial de contrucción |  |  | HH | 3 | 6036 | 18108
|  |  |  | Ayudante de construcción |  |  | HH | 3 | 4311 | 12933
|  |  |  | SUBTOTAL MANO DE OBRA | [5 empty] | 31041
|  |  |  | VALOR REDONDEADO SUBTOTAL DE MANO DE OBRA | [5 empty] | 31041
|  |  |  | TOTAL COSTO DIRECTO |  |  |  |  | 191638.2
|  |  |  | A.I.U. CONSIDERADO |  |  | 35% |  | 57491.46
|  |  |  | COSTO ITEM CON A.I.U. |  |  |  |  | 249129.66
ANALISIS DE PRECIOS UNITARIOS
|  |  | MUNICIPIO DE RIONEGRO | [6 empty] | FECHA
|  |  | REPOSICION SISTEMA DE ACUEDUCTO CORREGIMIENTO LLANO DE PALMAS | [6 empty] | FECHA
CAPITULO: |  | 0 | [7 empty] | UNIDAD
ITEM: |  |  | DESCRIPCION: |  | #REF! |  |  |  |  | UNIDAD
RELACION DE MATERIALES
No. | CODIGO INSUMO |  |  | DESCRIPCION |  |  | UNID. | CANT. | VR. UNIT. | VR. PARCIAL
Art. | SEC. | CON. | PRV.
59 | 2 | 59 | 1 | Valvula de Bola de 1/2" |  |  | UND | 1 | 17400 | 17400
|  |  |  | Adaptador macho 1/2" |  |  | UND | 2 | 1300 | 2600
|  |  |  | Caja Micromedidor (tapa metalica y cuerpo en conc |  |  | UND | 1 | 80700 | 80700
|  |  |  | Micromedidor 1/2" (incluy accesor) |  |  | UND | 1 | 90000 | 90000
|  |  |  | Valvula antifraude |  |  | UND | 1 | 16000 | 16000
|  |  |  | SUBTOTAL SIN DESPERDICIO | [5 empty] | 206700
|  |  |  | FACTOR DE DESPERDICIO |  |  |  | 5% |  | 10335
|  |  |  | SUBTOTAL DE MATERIALES | [5 empty] | 217035
|  |  |  | VALOR REDONDEADO SUBTOTAL DE MATERIALES | [5 empty] | 217035
RELACION DE EQUIPOS
No. | CODIGO INSUMO |  |  | DESCRIPCION |  |  | UNID. | CANT. | VR. UNIT. | VR. PARCIAL
Art. | SEC. | CON. | PRV.
|  |  |  | HERRAMIENTA MENOR |  |  | GLB | 4 | 1500 | 6000
|  |  |  | SUBTOTAL EQUIPOS | [5 empty] | 6000
|  |  |  | VALOR REDONDEADO SUBTOTAL DE EQUIPOS | [5 empty] | 6000
RELACION DE TRANSPORTE
No. | CODIGO INSUMO |  |  | DESCRIPCION |  | VOL PESO O CANT | DIST | M3-KM | TARIFA | VR. UNIT.
Art. | SEC. | CON. | PRV.
|  |  |  | ACARREO |  | 40 | 15 | 600 | 15 | 9000
|  |  |  | SUBTOTAL TRANSPORTE | [5 empty] | 9000
|  |  |  | VALOR REDONDEADO SUBTOTAL DE TRANSPORTE | [5 empty] | 9000
RELACION DE MANO DE OBRA
No. | CODIGO INSUMO |  |  | DESCRIPCION |  |  | UNID. | RDTO. | TARIFA | VR. PARCIAL
Art. | SEC. | CON. | PRV.
|  |  |  | Oficial de contrucción |  |  | HH | 10 | 6036 | 60360
|  |  |  | Ayudante de construcción |  |  | HH | 10 | 8622 | 86220
|  |  |  | SUBTOTAL MANO DE OBRA | [5 empty] | 146580
|  |  |  | VALOR REDONDEADO SUBTOTAL DE MANO DE OBRA | [5 empty] | 146580
|  |  |  | TOTAL COSTO DIRECTO |  |  |  |  | 378615
|  |  |  | A.I.U. CONSIDERADO |  |  | 35% |  | 113584.5
|  |  |  | COSTO ITEM CON A.I.U. |  |  |  |  | 492199.5
ANALISIS DE PRECIOS UNITARIOS
|  |  | MUNICIPIO DE RIONEGRO | [6 empty] | FECHA
|  |  | REPOSICION SISTEMA DE ACUEDUCTO CORREGIMIENTO LLANO DE PALMAS | [6 empty] | FECHA
CAPITULO: |  | 0 | [7 empty] | UNIDAD
ITEM: |  |  | DESCRIPCION: |  | #REF! |  |  |  |  | UNIDAD
RELACION DE MATERIALES
No. | CODIGO INSUMO |  |  | DESCRIPCION |  |  | UNID. | CANT. | VR. UNIT. | VR. PARCIAL
Art. | SEC. | CON. | PRV.
59 | 2 | 59 | 1 | Prueba Hidraulica |  |  | UND | 1 | 750000 | 750000
|  |  |  | SUBTOTAL SIN DESPERDICIO | [5 empty] | 750000
FACTOR DE DESPERDICIO
|  |  |  | SUBTOTAL DE MATERIALES | [5 empty] | 750000
|  |  |  | VALOR REDONDEADO SUBTOTAL DE MATERIALES | [5 empty] | 750000
RELACION DE EQUIPOS
No. | CODIGO INSUMO |  |  | DESCRIPCION |  |  | UNID. | CANT. | VR. UNIT. | VR. PARCIAL
Art. | SEC. | CON. | PRV.
|  |  |  | SUBTOTAL EQUIPOS | [5 empty] | 0
|  |  |  | VALOR REDONDEADO SUBTOTAL DE EQUIPOS | [5 empty] | 0
RELACION DE TRANSPORTE
No. | CODIGO INSUMO |  |  | DESCRIPCION |  | VOL PESO O CANT | DIST | M3-KM | TARIFA | VR. UNIT.
Art. | SEC. | CON. | PRV.
|  |  |  | SUBTOTAL TRANSPORTE | [5 empty] | 0
|  |  |  | VALOR REDONDEADO SUBTOTAL DE TRANSPORTE | [5 empty] | 0
RELACION DE MANO DE OBRA
No. | CODIGO INSUMO |  |  | DESCRIPCION |  |  | UNID. | RDTO. | TARIFA | VR. PARCIAL
Art. | SEC. | CON. | PRV.
|  |  |  | SUBTOTAL MANO DE OBRA | [5 empty] | 0
|  |  |  | VALOR REDONDEADO SUBTOTAL DE MANO DE OBRA | [5 empty] | 0
|  |  |  | TOTAL COSTO DIRECTO |  |  |  |  | 750000
|  |  |  | A.I.U. CONSIDERADO |  |  | 35% |  | 225000
|  |  |  | COSTO ITEM CON A.I.U. |  |  |  |  | 975000
ANALISIS DE PRECIOS UNITARIOS
|  |  | MUNICIPIO DE RIONEGRO | [6 empty] | FECHA
|  |  | REPOSICION SISTEMA DE ACUEDUCTO CORREGIMIENTO LLANO DE PALMAS | [6 empty] | FECHA
CAPITULO: |  | 0 | [7 empty] | UNIDAD
ITEM: |  |  | DESCRIPCION: |  | #REF! |  |  |  |  | UNIDAD
RELACION DE MATERIALES
No. | CODIGO INSUMO |  |  | DESCRIPCION |  |  | UNID. | CANT. | VR. UNIT. | VR. PARCIAL
Art. | SEC. | CON. | PRV.
59 | 2 | 59 | 1 | Planta de Tratamiento de Agua Potable 1.5 Lps |  |  | UND | 1 | 159405080 | 159405080
|  |  |  | SUBTOTAL SIN DESPERDICIO | [5 empty] | 159405080
FACTOR DE DESPERDICIO
|  |  |  | SUBTOTAL DE MATERIALES | [5 empty] | 159405080
|  |  |  | VALOR REDONDEADO SUBTOTAL DE MATERIALES | [5 empty] | 159405080
RELACION DE EQUIPOS
No. | CODIGO INSUMO |  |  | DESCRIPCION |  |  | UNID. | CANT. | VR. UNIT. | VR. PARCIAL
Art. | SEC. | CON. | PRV.
|  |  |  | SUBTOTAL EQUIPOS | [5 empty] | 0
|  |  |  | VALOR REDONDEADO SUBTOTAL DE EQUIPOS | [5 empty] | 0
RELACION DE TRANSPORTE
No. | CODIGO INSUMO |  |  | DESCRIPCION |  | VOL PESO O CANT | DIST | M3-KM | TARIFA | VR. UNIT.
Art. | SEC. | CON. | PRV.
|  |  |  | SUBTOTAL TRANSPORTE | [5 empty] | 0
|  |  |  | VALOR REDONDEADO SUBTOTAL DE TRANSPORTE | [5 empty] | 0
RELACION DE MANO DE OBRA
No. | CODIGO INSUMO |  |  | DESCRIPCION |  |  | UNID. | RDTO. | TARIFA | VR. PARCIAL
Art. | SEC. | CON. | PRV.
|  |  |  | SUBTOTAL MANO DE OBRA | [5 empty] | 0
|  |  |  | VALOR REDONDEADO SUBTOTAL DE MANO DE OBRA | [5 empty] | 0
|  |  |  | TOTAL COSTO DIRECTO |  |  |  |  | 159405080
|  |  |  | A.I.U. CONSIDERADO |  |  | 35% |  | 47821524
|  |  |  | COSTO ITEM CON A.I.U. |  |  |  |  | 207226604
ANALISIS DE PRECIOS UNITARIOS
|  |  | MUNICIPIO DE RIONEGRO | [6 empty] | FECHA
|  |  | REPOSICION SISTEMA DE ACUEDUCTO CORREGIMIENTO LLANO DE PALMAS | [6 empty] | FECHA
CAPITULO: | [9 empty] | UNIDAD
ITEM: |  |  | DESCRIPCION: |  | Tapa Metalica |  |  |  |  | UNIDAD
RELACION DE MATERIALES
No. | CODIGO INSUMO |  |  | DESCRIPCION |  |  | UNID. | CANT. | VR. UNIT. | VR. PARCIAL
Art. | SEC. | CON. | PRV.
59 | 2 | 59 | 1 | Tapa Metalica e=1/8" 1.16x0.86 |  |  | UND | 1 | 387729 | 387729
|  |  |  | Tapa Metalica e=1/8"0.8x0.8 |  |  | UND | 1 | 310183.2 | 310183.2
|  |  |  | SUBTOTAL SIN DESPERDICIO | [5 empty] | 697912.2
FACTOR DE DESPERDICIO
|  |  |  | SUBTOTAL DE MATERIALES | [5 empty] | 697912.2
|  |  |  | VALOR REDONDEADO SUBTOTAL DE MATERIALES | [5 empty] | 697912.2
RELACION DE EQUIPOS
No. | CODIGO INSUMO |  |  | DESCRIPCION |  |  | UNID. | CANT. | VR. UNIT. | VR. PARCIAL
Art. | SEC. | CON. | PRV.
|  |  |  | HERRAMIENTA MENOR |  |  | GL | 0.1 | 2500 | 250
|  |  |  | SUBTOTAL EQUIPOS | [5 empty] | 250
|  |  |  | VALOR REDONDEADO SUBTOTAL DE EQUIPOS | [5 empty] | 250
RELACION DE TRANSPORTE
No. | CODIGO INSUMO |  |  | DESCRIPCION |  | VOL PESO O CANT | DIST | M3-KM | TARIFA | VR. UNIT.
Art. | SEC. | CON. | PRV.
|  |  |  | Tapa Metalica e=1/8" 1.16x0.86 |  |  | 25 | 30 | 20 | 15000
|  |  |  | Tapa Metalica e=1/8"0.8x0.8 |  |  | 25 | 30 | 20 | 15000
|  |  |  | SUBTOTAL TRANSPORTE | [5 empty] | 30000
|  |  |  | VALOR REDONDEADO SUBTOTAL DE TRANSPORTE | [5 empty] | 30000
RELACION DE MANO DE OBRA
No. | CODIGO INSUMO |  |  | DESCRIPCION |  |  | UNID. | RDTO. | TARIFA | VR. PARCIAL
Art. | SEC. | CON. | PRV.
|  |  |  | Ayudante de construcción |  |  |  | 1.5 | 34490 | 51735
|  |  |  | SUBTOTAL MANO DE OBRA | [5 empty] | 51735
|  |  |  | VALOR REDONDEADO SUBTOTAL DE MANO DE OBRA | [5 empty] | 51735
|  |  |  | TOTAL COSTO DIRECTO |  |  |  |  | 779897.2
|  |  |  | A.I.U. CONSIDERADO |  |  | 35% |  | 233969.16
|  |  |  | COSTO ITEM CON A.I.U. |  |  |  |  | 1013866.36
ANALISIS DE PRECIOS UNITARIOS
|  |  | MUNICIPIO DE RIONEGRO | [6 empty] | FECHA
|  |  | REPOSICION SISTEMA DE ACUEDUCTO CORREGIMIENTO LLANO DE PALMAS | [6 empty] | FECHA
CAPITULO: | [9 empty] | UNIDAD
ITEM: |  |  | DESCRIPCION: |  | #REF! |  |  |  |  | UNIDAD
RELACION DE MATERIALES
No. | CODIGO INSUMO |  |  | DESCRIPCION |  |  | UNID. | CANT. | VR. UNIT. | VR. PARCIAL
Art. | SEC. | CON. | PRV.
59 | 2 | 59 | 1 | Tuberia metalica |  |  | ML | 1 | 10872 | 10872
|  |  |  | SUBTOTAL SIN DESPERDICIO | [5 empty] | 10872
|  |  |  | FACTOR DE DESPERDICIO |  |  |  | 5% |  | 543.6
|  |  |  | SUBTOTAL DE MATERIALES | [5 empty] | 11415.6
|  |  |  | VALOR REDONDEADO SUBTOTAL DE MATERIALES | [5 empty] | 11415.6
RELACION DE EQUIPOS
No. | CODIGO INSUMO |  |  | DESCRIPCION |  |  | UNID. | CANT. | VR. UNIT. | VR. PARCIAL
Art. | SEC. | CON. | PRV.
|  |  |  | HERRAMIENTA MENOR |  |  | GL | 0.1 | 2500 | 250
|  |  |  | SOLDADURA |  |  | GL | 0.1 | 75000 | 7500
|  |  |  | SUBTOTAL EQUIPOS | [5 empty] | 7750
|  |  |  | VALOR REDONDEADO SUBTOTAL DE EQUIPOS | [5 empty] | 7750
RELACION DE TRANSPORTE
No. | CODIGO INSUMO |  |  | DESCRIPCION |  | VOL PESO O CANT | DIST | M3-KM | TARIFA | VR. UNIT.
Art. | SEC. | CON. | PRV.
|  |  |  | Tuberia metalica |  |  | 25 | 0.3 | 20 | 150
0
|  |  |  | SUBTOTAL TRANSPORTE | [5 empty] | 150
|  |  |  | VALOR REDONDEADO SUBTOTAL DE TRANSPORTE | [5 empty] | 150
RELACION DE MANO DE OBRA
No. | CODIGO INSUMO |  |  | DESCRIPCION |  |  | UNID. | RDTO. | TARIFA | VR. PARCIAL
Art. | SEC. | CON. | PRV.
|  |  |  | 34490 |  |  |  | 10 | 34490 | 3449
|  |  |  | SUBTOTAL MANO DE OBRA | [5 empty] | 3449
|  |  |  | VALOR REDONDEADO SUBTOTAL DE MANO DE OBRA | [5 empty] | 3449
|  |  |  | TOTAL COSTO DIRECTO |  |  |  |  | 22764.6
|  |  |  | A.I.U. CONSIDERADO |  |  | 35% |  | 6829.38
|  |  |  | COSTO ITEM CON A.I.U. |  |  |  |  | 29593.98
ANALISIS DE PRECIOS UNITARIOS
|  |  | MUNICIPIO DE RIONEGRO | [6 empty] | FECHA
|  |  | REPOSICION SISTEMA DE ACUEDUCTO CORREGIMIENTO LLANO DE PALMAS | [6 empty] | FECHA
CAPITULO: | [9 empty] | UNIDAD
ITEM: |  |  | DESCRIPCION: |  | #REF! |  |  |  |  | UNIDAD
RELACION DE MATERIALES
No. | CODIGO INSUMO |  |  | DESCRIPCION |  |  | UNID. | CANT. | VR. UNIT. | VR. PARCIAL
Art. | SEC. | CON. | PRV.
59 | 2 | 59 | 1 | #REF! |  |  | ML | 1 | 1602000 | 1602000
|  |  |  | SUBTOTAL SIN DESPERDICIO | [5 empty] | 1602000
|  |  |  | FACTOR DE DESPERDICIO | [5 empty] | 0
|  |  |  | SUBTOTAL DE MATERIALES | [5 empty] | 1602000
|  |  |  | VALOR REDONDEADO SUBTOTAL DE MATERIALES | [5 empty] | 1602000
RELACION DE EQUIPOS
No. | CODIGO INSUMO |  |  | DESCRIPCION |  |  | UNID. | CANT. | VR. UNIT. | VR. PARCIAL
Art. | SEC. | CON. | PRV.
0
0
|  |  |  | SUBTOTAL EQUIPOS | [5 empty] | 0
|  |  |  | VALOR REDONDEADO SUBTOTAL DE EQUIPOS | [5 empty] | 0
RELACION DE TRANSPORTE
No. | CODIGO INSUMO |  |  | DESCRIPCION |  | VOL PESO O CANT | DIST | M3-KM | TARIFA | VR. UNIT.
Art. | SEC. | CON. | PRV.
|  |  |  | #REF! |  |  | 25 | 250 | 20 | 125000
0
|  |  |  | SUBTOTAL TRANSPORTE | [5 empty] | 125000
|  |  |  | VALOR REDONDEADO SUBTOTAL DE TRANSPORTE | [5 empty] | 125000
RELACION DE MANO DE OBRA
No. | CODIGO INSUMO |  |  | DESCRIPCION |  |  | UNID. | RDTO. | TARIFA | VR. PARCIAL
Art. | SEC. | CON. | PRV.
|  |  |  | Ayudante de construcción |  |  | DIA | 0.5 | 34490 | 68980
|  |  |  | Oficial de contrucción |  |  | DIA | 0.5 | 34490 | 68980
|  |  |  | SUBTOTAL MANO DE OBRA | [5 empty] | 137960
|  |  |  | VALOR REDONDEADO SUBTOTAL DE MANO DE OBRA | [5 empty] | 137960
|  |  |  | TOTAL COSTO DIRECTO |  |  |  |  | 1864960
|  |  |  | A.I.U. CONSIDERADO |  |  | 35% |  | 559488
|  |  |  | COSTO ITEM CON A.I.U. |  |  |  |  | 2424448

## Salarios (hidden)
SALARIOS BASICOS
FECHA:
PROYECTO: |  |  | REPOSICIONES SISTEMA DE ACUEDUCTO CORREGIMIENTO LLANO DE PALMAS, ALCANTARILLADO SANITARIO CALLE 1 CORREGIMIENTO SAN JOSÉ DE LOS CHORROS Y REDES ALCANTARILLADO DEL CASCO URBANO Y SU RESPECTIVA REPOSICIÓN DE PAVIMENTO CALLE 10 ENTRE CARRERAS 10 A 14 DEL MUNICIPIO DE RIONEGRO, DEPARTAMENTO DE SANTANDER
CONSTRUCTORA: |  |  | MUNICIPIO DE RIONEGRO |  |  | PAGINA: 1 de 1
RELACION GENERAL DE PRESTACIONES SOCIALES
ITEM | DESCRIPCION |  |  |  |  | FACTOR
1 | Subsidio Familiar - SENA -ICBF |  |  |  |  | 9%
2 | Seguro Social (Seguro + Pensión + Riesgo Profesional) |  |  |  |  | 33%
3 | Subsidio de transporte |  |  |  |  | 11.69%
4 | Cesantías |  |  |  |  | 8.33%
5 | Vacaciones |  |  |  |  | 4.17%
6 | Primas |  |  |  |  | 8.33%
7 | Intereses sobre cesantías |  |  |  |  | 1%
8 | TOTAL |  |  |  |  | 75.52%
SALARIO BASICO DIARIO
9 | Salario mínimo mensual año 2013 (sin prestaciones) |  |  |  |  | 589500
10 | Salario básico diario año 2013 |  |  |  |  | 19650
11 | Factor prestacional |  |  |  |  | 1.7552
12 | Salario mínimo diario (incluído prestaciones) |  |  |  |  | 34490
RELACION DE SUELDOS PARA TRABAJADORES DEL PROYECTO
ITEM | CODIGO INSUMO |  |  | DESCRIPCION | VR. DIARIO | VR. HORA
| SECT. | CONS. | PROV.
PERSONAL DE OBRA
13 | 4 | 3 | 4 | Ayudante de construcción | 34490 | 4311
14 | 4 | 12 | 4 | Oficial de contrucción | 48286 | 6036
15 | 4 | 10 | 4 | Maestro de construcción | 55184 | 6898
16 | 4 | 14 | 4 | Topógrafo | 86225 | 10778
17 | 4 | 4 | 4 | Cadenero | 46562 | 5820
18 | 4 | 9 | 4 | Soldador | 79327 | 9916
19 | 4 | 8 | 4 | Ingeniero residente | 81052 | 10132
20 | 4 | 6 | 4 | Director de proyecto | 131062 | 16383
21 | 4 | 5 | 4 | Celador | 37939 | 4742
22 | 4 | 1 | 4 | Almacenista | 41388 | 5174
23 | 4 | 7 | 4 | Electricista | 62082 | 7760
24 | 4 | 2 | 4 | Auxiliar de electricista | 48286 | 6036
25 | 4 | 15 | 4 | Plomero de gas | 96572 | 12072
26 | 4 | 16 | 4 | Auxiliar del plomero de gas | 77258 | 9657
PERSONAL ADMINISTRATIVO
27 | 4 | 13 | 4 | Secretaria | 37939 | 4742
28 | 4 | 11 | 4 | Mensajero | 36215 | 4527
REVISO: |  |  |  | ELABORO:

## Concr
PRECIO DE ELABORACION DE MORTEROS Y CONCRETOS
FECHA: |  | 2013
PROYECTO: |  | REPOSICIONES SISTEMA DE ACUEDUCTO CORREGIMIENTO LLANO DE PALMAS, ALCANTARILLADO SANITARIO CALLE 1 CORREGIMIENTO SAN JOSÉ DE LOS CHORROS Y REDES ALCANTARILLADO DEL CASCO URBANO Y SU RESPECTIVA REPOSICIÓN DE PAVIMENTO CALLE 10 ENTRE CARRERAS 10 A 14 DEL MUNICIPIO DE RIONEGRO, DEPARTAMENTO DE SANTANDER
PROPIETARIO: |  | MUNICIPIO DE RIONEGRO SANTANDER | [7 empty] | PAGINA: 1 de 1
PRECIO BASE DE LOS INSUMOS
No. | DESCRIPCION | [7 empty] | UNIDAD | PRECIO
38 | CEMENTO GRIS | [7 empty] | KG | 550
30 | ARENA DE RIO | [7 empty] | M3 | 68000
118 | SIKA 1 | [7 empty] | KG | 2670
154 | TRITURADO | [7 empty] | M3 | 95000
55 | IMPERMEABILIZANTE PLASTOCRETE DM | [7 empty] | KG | 8000
26 | AGUA | [7 empty] | LTR | 12
101 | PIEDRA RAJON | [7 empty] | M3 | 55000
PRECIOS DE CONCRETOS
TIPO | RESIST. | MATERIALES |  |  |  |  | PRECIO | HERRAM. | MEZCLAD. | PRECIO
CONCR. | p.s.i | CEMENTO | ARENA | TRITUR. | AGUA | PRODUCC. | MANO DE | MENOR |  | MEZCLA
|  | KG | M3 | M3 | LTR | % | OBRA
1:2:2 | 3500 | 420 | 0.67 | 0.67 | 250 | 5 | 58200 | 10000 | 111854 | 540425
1:2:3 | 3000 | 350 | 0.56 | 0.84 | 180 | 5 | 58200 | 10000 | 111854 | 508221
1:2:4 | 2500 | 300 | 0.48 | 0.95 | 170 | 5 | 58200 | 10000 | 111854 | 484481
1:3:4 | 2000 | 260 | 0.63 | 0.84 | 170 | 5 | 58200 | 10000 | 111854 | 461118
1:3:6 | 1500 | 210 | 0.5 | 1 | 160 | 5 | 58200 | 10000 | 111854 | 438795
1:2:3 IMP | 3000 | 350 | 0.56 | 0.84 | 180 | 5 | 58200 | 10000 | 111854 | 522221
1:2:4 IMP | 2500 | 300 | 0.48 | 0.95 | 170 | 5 | 58200 | 10000 | 111854 | 496481
CICLOPEO | - - - | 180 | 0.3 | 0.57 | 150 | 5 | 58200 | 10000 | 111854 | 387271.5
PRECIOS DE MORTEROS
TIPO | RESIST. | MATERIALES |  |  |  |  | PRECIO | HERRAM. | MEZCLAD. | PRECIO
MORTERO | p.s.i | CEMENTO | ARENA | SIKA 1 | AGUA | DESPER. | MANO DE | MENOR |  | MEZCLA
|  | KG | M3 | KG | LTR |  | OBRA
1:2 | 3500 | 610 | 0.97 |  | 250 | 5 | 58200 | 10000 | 111854 | 604737
1:3 | 3000 | 454 | 1.09 |  | 240 | 5 | 58200 | 10000 | 111854 | 523089
1:3 IMP. | 2500 | 454 | 1.09 | 24 | 240 | 5 | 58200 | 10000 | 111854 | 590373
1:4 | 2000 | 364 | 1.16 |  | 220 | 5 | 58200 | 10000 | 111854 | 475860
1:4 IMP | 1500 | 364 | 1.16 | 22 | 220 | 5 | 58200 | 10000 | 111854 | 537537

## Lista
LISTA DE MATERIALES
FECHA: | 2013
PROYECTO: | REPOSICIONES SISTEMA DE ACUEDUCTO CORREGIMIENTO LLANO DE PALMAS, ALCANTARILLADO SANITARIO CALLE 1 CORREGIMIENTO SAN JOSÉ DE LOS CHORROS Y REDES ALCANTARILLADO DEL CASCO URBANO Y SU RESPECTIVA REPOSICIÓN DE PAVIMENTO CALLE 10 ENTRE CARRERAS 10 A 14 DEL MUNICIPIO DE RIONEGRO, DEPARTAMENTO DE SANTANDER
PROPONENTE: | MUNICIPIO DE RIONEGRO
No. | DESCRIPCION | UNIDAD | VALOR
Art. |  |  | UNITARIO
MAQUINARIA/EQUIPOS
1 | FORMALETA (VARA) | DIA | 12000
2 | FORMALETA | DIA | 25000
3 | HERRAMIENTA MENOR | DIA | 2500
4 | MEZCLADORA DE CONCRETO | DIA | 54000
5 | NIVEL DE PRECISION | DIA | 12000
6 | ANDAMIOS | DIA | 6000
7 | PARALES 0-5 METROS / TABLERO | DIA | 150
8 | PLANOS/CARTERA | GLB | 10000
9 | EQUIPO PARA UNION MECANICA | DIA | 18500
10 | TEODOLITO | DIA | 18000
11 | VIBRADOR COMPACTADOR TIPO RANA | DIA | 70800
12 | CARGADOR | HOR | 30000
13 | MOTOSIERRA | DIA | 25000
14 | VIBRADOR DE CONCRETO | HOR | 9000
15 | BULLDOZER | HOR | 40000
16 | ENSAYOS DE LABORATORIO PARA SUELOS | UND | 150
17 | VIBRADOR COMPACTADOR DE RODILLO LISO | DIA | 223708
18 | RETROEXCAVADORA | HOR | 71210
19 | CINTA Y JALONES | DIA | 3050
20 | VOLQUETA | M3/KM | 900
21 | MANILA | GLB | 345
22 | GRUA DIFERENCIAL | GLB | 51750
MATERIALES CONSTRUCCION CIVIL
23 | ACERO A37 | KG | 3600
24 | ACERO PDR60 | KG | 3600
25 | ACERO 1/2" | KG | 3600
26 | ADAPTADOR HEMBRA PVC 1/2" | UND | 380
27 | ADAPTADOR MACHO PF+UAD 1/2" | UND | 1927
28 | ADAPTADOR MACHO PVC D= 2" | UND | 4500
29 | ARBUSTIVA (PLANTA) | UND | 1500
30 | AGUA | LTR | 12
31 | ALAMBRE NEGRO | KG | 3200
32 | ANTICORROSIVO (PINTURA) | GAL | 35571
33 | ARENA DE PEÑA | M3 | 68000
34 | ARENA DE RIO | M3 | 68000
35 | BARANDA METALICA CON VIDRIO | ML | 56000
36 | ENCHAPE EN CERAMICA | M2 | 17652
37 | ENCHAPE EN BALDOSIN BLANCO | M2 | 20000
38 | ANGULO 1*1*1/4" | ML | 11828
39 | CAL (Bulto 10 kilos PROMICAL) | BTO | 3260
40 | CODOCALLE H.G. GAS 1/2" | UND | 795
41 | CAJA PREFABRICADA (ACOMETIDA HIDRAULICA) | UND | 77200
42 | CEMENTO BLANCO | KG | 615
43 | REJILLA PARA BOCATOMA | UND | 440000
44 | REJILLA DE PISO | UND | 15174 | 0
45 | CEMENTO GRIS | KG | 586
46 | CODO PVC UNION Z 2" x 90º | UND | 27129
47 | CODO PVC UNION Z 2" x 45º | UND | 6460
48 | CODO PVC PRESION 1/2" | UND | 621
49 | CODO PVC PRESION 3/4" | UND | 993
50 | Codo PVC D= 3" x 90 | UND | 13600
51 | COLLAR DE DERIVACION PVC 4" x1/2" | UND | 6855
52 | COLLAR DE DERIVACION PVC 3" x1/2" | UND | 13705
53 | COLLAR DE DERIVACION PVC 2" x1/2" | UND | 15515
54 | CONCRETO 1500 PSI TRITURADO FINO | M3 | 438795
55 | CONCRETO 2000 PSI TRITURADO FINO | M3 | 461118
56 | CONCRETO 2500 PSI TRITURADO FINO | M3 | 484481
57 | CONCRETO 2500 PSI TRITURADO FINO IMPERMEAB. | M3 | 496481
58 | CONCRETO 3000 PSI TRITURADO FINO | M3 | 508221
59 | TUBERIA CONDUIT 1/2" | ML | 2300
60 | CONCRETO 3000 PSI TRITURADO FINO IMPERMEAB. | M3 | 476673.32
61 | CABLEADO | ML | 4553.54
62 | CINTA PEGANTE | UND | 1667.2
63 | ACCESORIO ELECTRICOS SALIDA NORMAL | GL | 3876.24
61 | CONCRETO 3500 PSI TRITURADO FINO | M3 | 506130.66
62 | IMPERMEABILIZANTE PLASTOCRETE DM | KG | 8000
63 | CONCRETO CICLOPEO | M3 | 387271.5
64 | COMPUERTA DE CHARNELA | UND | 108000
65 | CRUZ PVC UNION Z 3" | UND | 84520
66 | ESTUCO | KG | 650
67 | ADAPTADOR DE LIMPIEZA D=2" | UND | 110000
68 | MALLA ESLABONADA CAL 10 2*2 | M2 | 31000
69 | GEOTEXTIL PARA FILTROS | M2 | 2150
70 | GEOTEXTIL PARA ENCERRAMIENTO | ML | 1600
71 | GEOTEXTIL NT1600 | M2 | 2650
72 | GRAVA PARTIDA | M3 | 12000
73 | HIDRANTE TIPO MILAN 3" | UND | 1531000
74 | MADERA ROLLIZA PARA CERCAS L=2.20M | UND | 2800
75 | MATERIAL SELECCIONADO PARA RELLENO | M3 | 18000
76 | LADRILLO H10 COCIDO | UND | 1200
77 | LADRILLO H15 COCIDO | UND | 1600
78 | PUERTA VENTANA EN HIERRO | UND | 455000
79 | LADRILLO TOLETE | UND | 700
80 | TEJA FIBROCEMENTO | UND | 27895
81 | GANCHOS Y ACCESORIOS | GL | 1869
82 | LAVAMANOS LIDO FERRARA (CER. ITALIA) | UND | 69780
83 | ACCESORIOS | UND | 8500
84 | VALVULA 1/2" CDC | UND | 12500
85 | VALVULA CORTE BRONCE 2" | UND | 402320
86 | VALVULA CORTE E.L. BRONCE 3" | UND | 418320
87 | Valvula de purga 1" | UND | 90000
88 | valvulas de ventosa 2" | UND | 220000
89 | BALDOSA EN CERAMICA | M2 | 30541.32
90 | PLANTA DE TRATAMIENTO COMPACTA 1 LPS | UND | 72830000
91 | LISTON ORDINARIO 04X09 INMUNIZADO | ML | 1680
92 | LISTON ZAPAN 12x06 INMUNIZADO | ML | 2600
93 | MANTO IPA 3mm | M2 | 4950
94 | MALLA ELECTROSOLDADA DIACO M-024 | M2 | 650
95 | NIPLE H.G. 1/2" x 2" | UND | 600
96 | TAPA CAJA EN HF | UND | 20000
97 | CAJA DE MICROMEDIION EN CONCRETO DE 3000 PSI | UND | 38000
98 | REGISTRO DE CORTE 1/2" TCL | UND | 16750
99 | MEDIDOR TAVIRA D=1/2" | UND | 65000
100 | MARCO POZOS FUNDICIONES BLANCO | UND | 92100
101 | MORTERO 1:2 | M3 | 604737
102 | MORTERO 1:3 | M3 | 523089
103 | MORTERO 1:3 IMPERMEABILIZADO | M3 | 590373
104 | MORTERO 1:4 | M3 | 475860
105 | MORTERO 1:4 IMPERMEABILIZADO | M3 | 537537
106 | REDUCCION 3/4" x1/2" | UND | 665
107 | PEGACOR | KG | 2450
108 | PRADO SAN AGUSTIN | M2 | 5000
109 | PIEDRA RAJON | M3 | 55000
110 | PLACA DE NOMENCLATURA | UND | 36000
111 | WIN | ML | 6000
112 | PINTURA ESMALTE DOMESTICO | GAL | 40960
113 | PLACA PREFABRICADA EN BOVEDILLA | M2 | 19000
114 | PLASTOCRETE DM | KG | 3075
115 | VALLA INFORMATIVA 4*2,5 | UND | 1200000
116 | PUNTILLAS | LBR | 2500
117 | RECEBO | M3 | 20000
118 | RELLENO SIN CLASIFICAR | M3 | 10000
119 | SILLA YEE NOVAFORT 8"x6" | UND | 43010
120 | SILLA YEE NOVAFORT 10"x6" | UND | 78392
121 | SILLA YEE NOVAFORT 12"x6" | UND | 91324
122 | REDUCCION PVC UNION Z 4" X 3" | UND | 64500
123 | REDUCCION PVC UNION Z 4" X 2" | UND | 60710
124 | REDUCCION PVC UNION Z 3" X 2" | UND | 35735
125 | SIFON PVC SANITARIO 4" | UND | 12744
126 | SUMINISTRO E INSTALACION DE PUNTO HIDRAULICO | GLB | 46000
127 | SUMINISTRO E INSTALACION DE PUNTO ELECTRICO | GLB | 80000
128 | SUMINISTRO E INSTALACION DE PUNTO SANITARIO | GLB | 76000
129 | SIFON PVC SANITARIO 4" | UND | 12744
130 | SIKA 1 | KG | 2670
131 | SILICONA | TUB | 6325
132 | PINTURA BARNIZ | GAL | 55935
133 | TABLETA CERAMICA TRAFICO 3 | M2 | 10725
134 | TABLETA CERAMICA TRAFICO 4 | M2 | 13160
135 | CERAMICA DE PISO | M2 | 26000
136 | LAVAPLATOS Y ACCESORIOS EN ACERO INOXIDABLE | UND | 122000
137 | TAPON PVC SOLDADO 4" | UND | 21245
138 | TEE REDUCIDA PVC UNION Z 4"x2" | UND | 107432
139 | TEE REDUCIDA PVC UNION Z 4"x3" | UND | 119750
140 | TEE PVC UNION Z 2" | UND | 39720
141 | TEE PVC UNION Z 3" | UND | 76610
142 | TEE PVC E.L. 3" | UND | 85467
143 | Tee PVC 2" | UND | 24234
144 | Tee PVC 3" | UND | 31610
145 | Tee PVC 1" | UND | 3000
145 | Tee PVC 6" | UND | 48091
146 | Yee PVC 1/2" | UND | 1450
147 | Yee PVC 3/4" | UND | 1750
148 | Yee PVC 2 1/2" | UND | 29098
149 | Yee PVC 3" | UND | 30395
150 | Yee PVC 4" | UND | 44394
151 | Yee Doble PVC 4" | UND | 46943
152 | Valvula de Bola de 1/2" | UND | 19400
153 | Valvula de Bola de 3/4" | UND | 17400
153 | Adaptador macho 1/2" | UND | 1300
154 | Caja Micromedidor (tapa metalica y cuerpo en conc | UND | 120000
155 | Valvula antifraude | UND | 16000
156 | Micromedidor 1/2" (incluy accesor) | UND | 90000
157 | PRUEBA HIDRAULICA | GL | 750000
158 | CONCRETO SIMPLE | M3 | 384000
159 | Mortero de pega y de pañete | M3 | 443219
160 | Tee PVC 1" | UND | 8761
161 | Accesorios de tuberia | GL | 29700
162 | TUBO GALVANIZADO SCH-40 DE 2.1/2" | ML | 65300
163 | ANGULO 1 X 3/16 | ML | 6300
164 | PINTURA ESMALTE DOMESTICO | GAL | 41060
165 | PINTURA ACRILICA PLASTICA LAVABLE TIPO 1 | GAL | 123600
165 | SOLDADURA DE ESTAÑO | ML | 51000
166 | MALLA ESLABONADA CALIBRE 10 HUECO 2 X 2 | M2 | 18500
167 | ANTICORROSIVO (PINTURA) | GAL | 35761
168 | TEE PVC UNION Z 4" | UND | 132386
169 | VALVULA HF SELLO ELASTICO D=2" | UND | 203000
170 | VALVULA HF SELLO ELASTICO D=3" | UND | 290000
171 | VALVULA HF SELLO ELASTICO D=4" | UND | 406000
172 | UNION REPARACION UNION Z 3" | UND | 38800
173 | TEJA ETERNIT No.5 | UND | 15091
174 | TIERRA NEGRA | M3 | 10000
175 | THINNER | GALON | 7450
176 | TRITURADO | M3 | 98000
177 | TUBO PVC D=2" UM RDE26 | ML | 9500
178 | TUBO PVC D=2" UNION Z | ML | 8149
179 | TUBO PVC D=21/2" UM RDE26 | ML | 12658
180 | TUBO PVC D=21/2" UM RDE21 | ML | 15710
181 | TUBO PVC D=3" UNION Z | ML | 23000
182 | TUBO PVC D=3" UM RDE26 | ML | 34798
183 | TUBO PVC D=4" UNION Z | ML | 38000
184 | TUBO PF+UAD D=1/2" | ML | 1720
185 | TUBO NOVAFORT D=6" | ML | 19073
186 | TUBO NOVAFORT D=8" | ML | 28401
187 | TUBO NOVAFORT D=10" | ML | 41774
188 | TUBO NOVAFORT D=12" | ML | 59231
189 | TUBO NOVAFORT D=16" | ML | 93446
190 | TUBO NOVAFORT D=18" | ML | 121536
191 | TUBO NOVAFORT D=20" | ML | 146378
192 | TUBO NOVALOC D=24" | ML | 202100
193 | TUBO NOVALOC D=27" | ML | 231500
194 | Tubería D=2" RDE 21 | ML | 20000
195 | Tubería D=4" RDE 21 | ML | 43762
196 | Tubería D=1" RDE 19 | ML | 13865
197 | Tubería D=3/4" RDE 21 | ML | 8957
198 | Tubería D=1/2" RDE 21 | ML | 7708
199 | Tubería D=1 1/4" RDE 21 | ML | 8623
200 | Tubería D=1 1/2" RDE 21 | ML | 14005
201 | Tubería D=2 1/2" RDE 21 | ML | 28000
202 | Tubería D=3" RDE 21 | ML | 29673
203 | Tubería D=6" RDE 21 | ML | 47666.67
204 | TUBO H.G. D=4" | ML | 65000
205 | SOLDADURA PVC GALON | GAL | 257000
206 | Tubería presión pvc E.L. D= 2" RDE 21 | UND | 18963
207 | LUBRICANTE PARA ENSAMBLE | GAL | 19140
208 | PASAMURO ACERO E.L. 2"x40 | UND | 360650
209 | PASAMURO ACERO E.L. 3/4" x 20 | UND | 302620
210 | PASAMURO ACERO E.L. 6"x40 | UND | 420000
211 | LUBRICANTE PARA ENSAMBLE | GAL | 19260
212 | FLOTADOR COMPLETO 2" | UND | 399780
213 | Tapa Metalica e=1/8" 1.16x0.86 | UND | 387729
214 | CINTA PVC A-15 | ML | 49300
215 | Tapa Metalica e=1/8"0.8x0.8 | UND | 312091
216 | Suministro e instalacion de Bomba Hidraulica incluye instalacion electrica 6.6 HP | UND | 950000
217 | Tuberia metalica | ML | 11872
218 | PUNTILLAS | LB | 2500
219 | TUBO GALVANIZADO 2" | ML | 23800
220 | Guaya 3/8" alma de acero | ML | 8000
221 | Argollas para aereo hasta 1 1/2" A-37 3/8" | UND | 5980
222 | Anclajes Muertos en Acero pdr 60 | Un | 280000
223 | Pernos tipo pesado 3/8" | UND | 3500
224 | Guaya 1/2" alma de acero | ML | 11000
225 | Argollas para aereo hasta 1 1/2" A-37 1/2" | UND | 6354
226 | Pernos tipo pesado 1/2" | UND | 3000
227 | Tubo pvc All 2" | ML | 26496
0
228 | tuberaTuberia 6" sch 40 | ml | 320000
229 | PASAMURO ACERO E.L. 3/4" x 40 | UND | 323640 | 0
MATERIALES ELECTRICOS
228 | ACCESORIOS ELECTRICOS | UND | 1000
229 | CAJA RECTANGULAR | UND | 1500
230 | ALAMBRE Cu - THW # 10 | ML | 663
231 | ALAMBRE Cu - THW # 12 | ML | 427
232 | ALAMBRE Cu - THW # 14 | ML | 285
233 | ALAMBRE Cu - THW # 8 | ML | 1055
234 | CABLE ELECTRICO # 6 | ML | 6400
235 | ARO Y TAPA TELEFONICO T.L. | UND | 75400
236 | AUTOMATICO QC 1x30 A | UND | 7939
237 | BASE Y REGLETA DE 25 PARES | UND | 18400
238 | BOMBILLO SON 70 W | UND | 21671
239 | BREAKER 15 AMPERIOS UNIPOLAR | UND | 4966
240 | CABLE ELECTRICO | ML | 1900
241 | CABLE Cu - THW # 6 | ML | 2252
242 | CABLE Cu - THW # 8 | ML | 1462
243 | CABLE Cu-THW # 2 | ML | 5391
244 | CABLE Cu-THW # 4 | ML | 3472
245 | CABLE Cu-THW # 6 | ML | 2252
246 | CABLE TELEFONICO B.H. 10 P | ML | 1458
247 | CABLE TELEFONICO B.H. 20 P | ML | 2585
248 | CAJA CG - 100 | UND | 1078
249 | CAJA ELECTRICA CON TAPA 4 PUESTOS | UND | 14685
250 | CAJA ELECTRICA OCTAGONAL | UND | 380
251 | CAJA ELECTRICA PARA CONTADOR | UND | 18950
252 | CAJA ELECTRICA RECTANGULAR | UND | 284
253 | CAPACETE DE 1" | UND | 968
254 | CONECTOR BIMET LICO Nª2 | UND | 624
255 | CONTADOR MONOFASICO | UND | 68769
256 | CURVA CONDUIT PVC | UND | 1538
257 | FORMALETA TAPAS CAM. TELEF. | M2 | 5400
258 | INTERRUPTOR SENCILLO | UND | 2440
259 | INTERRUPTOR SENCILLO CON TOMA | UND | 3466
260 | LIMPIADOR | GAL | 117843
261 | LAMPARA FLUORESCENTE 2x48 | UND | 47895
262 | PLAFON PLASTICO INDUSTRIAL | UND | 857
263 | POSTE METALICO DE 2" x 4" | UND | 34447
264 | SOLDADURA | GAL | 327651
265 | TOMA CORRIENTE DOBLE | UND | 2397
266 | TOMA ELECTRICA | UND | 8000
267 | TUBO CONDUIT PVC - TP 1 1/2" | ML | 6230
268 | TUBO CONDUIT PVC - TP 1 1/4" | ML | 4889
269 | TUBO CONDUIT PVC - TP 1" | ML | 1731
270 | TUBO CONDUIT PVC - TP 3/4" | ML | 1248
271 | TUBO TELEFONO PVC - DB 2" | ML | 3811
272 | VARILLA COPPER WELD 1/2" x 0.70 M | UND | 2746
273 | VASELINA | KG | 780
MANO DE OBRA
274 | ALMACENISTA | HH | 5174
275 | AUXILIAR DE ELECTRICISTA | HH | 6036
276 | AYUDANTE DE CONSTRUCCION | HH | 4311
277 | CADENERO | HH | 5820
278 | CELADOR | HH | 4742
279 | DIRECTOR DE PROYECTO | HH | 16383
280 | ELECTRICISTA | HH | 7760
281 | INGENIERO RESIDENTE | HH | 10132
282 | SOLDADOR | HH | 9916
283 | MAESTRO DE CONSTRUCCION | HH | 6898
284 | MENSAJERO | HH | 4527
285 | OFICIAL DE CONSTRUCCION | HH | 6036
286 | TOPOGRAFO | HH | 10778
287 | SECRETARIA | HH | 4742
TRANSPORTE
288 | ACARREO VARIOS | 30 | 105
289 | ACARREO | 30 | 100
290 | ACARREO LIBRE | 30 | 2300

## APUS CONC Y MORT (hidden)
ANALISIS DE PRECIOS UNITARIOS
|  | MUNICIPIO DE RIONEGRO | [6 empty] | FECHA
|  | REPOSICIONES SISTEMA DE ACUEDUCTO CORREGIMIENTO LLANO DE PALMAS, ALCANTARILLADO SANITARIO CALLE 1 CORREGIMIENTO SAN JOSÉ DE LOS CHORROS Y REDES ALCANTARILLADO DEL CASCO URBANO Y SU RESPECTIVA REPOSICIÓN DE PAVIMENTO CALLE 10 ENTRE CARRERAS 10 A 14 DEL MUNICIPIO DE RIONEGRO, DEPARTAMENTO DE SANTANDER | [6 empty] | 2013
UNIDAD
ITEM: | 1.1 | DESCRIPCION: |  | CONCRETO 1:2:3 RESISTENCIA 3000 PSI |  |  |  |  | M3
RELACION DE MATERIALES
DESCRIPCION | [5 empty] | UNID. | CANT. | VR. UNIT. | VR. PARCIAL
CEMENTO GRIS | [5 empty] | KG | 350 | 586 | 205100
ARENA DE RIO | [5 empty] | M3 | 0.56 | 68000 | 38080
TRITURADO | [5 empty] | M3 | 0.84 | 98000 | 82320
AGUA | [5 empty] | LTR | 180 | 12 | 2160
|  |  | SUBTOTAL SIN DESPERDICIO | [5 empty] | 327660
|  |  | FACTOR DE DESPERDICIO |  |  |  | 5% |  | 16383
|  |  | SUBTOTAL DE MATERIALES | [5 empty] | 344043
|  |  | VALOR REDONDEADO SUBTOTAL DE MATERIALES | [5 empty] | 344040
RELACION DE EQUIPOS
DESCRIPCION | [5 empty] | UNID. | CANT. | VR. UNIT. | VR. PARCIAL
HERRAMIENTA MENOR | [5 empty] | DIA | 4 | 2500 | 10000
MEZCLADORA DE CONCRETO | [5 empty] | DIA | 2.0714 | 54000 | 111855.6
|  |  | SUBTOTAL SIN DESPERDICIO | [5 empty] | 121855.6
|  |  | VALOR REDONDEADO SUBTOTAL DE EQUIPOS | [5 empty] | 121860
RELACION DE TRANSPORTE
DESCRIPCION |  |  |  |  | VOL PESO O CANT | DIST | M3-KM | TARIFA | VR. UNIT.
|  |  | SUBTOTAL TRANSPORTE | [5 empty] | 0
|  |  | VALOR REDONDEADO SUBTOTAL DE TRANSPORTE | [5 empty] | 0
RELACION DE MANO DE OBRA
DESCRIPCION | [5 empty] | UNID. | RDTO. | TARIFA | VR. PARCIAL
OFICIAL DE CONSTRUCCION | [5 empty] | HH | 5.625 | 6036 | 33952.5
AYUDANTE DE CONSTRUCCION | [5 empty] | HH | 5.625 | 4311 | 24249.375
|  |  | SUBTOTAL MANO DE OBRA | [5 empty] | 58201.875
|  |  | VALOR REDONDEADO SUBTOTAL DE MANO DE OBRA | [5 empty] | 58200
|  |  | TOTAL COSTO DIRECTO |  |  |  |  | 524100
|  |  | A.I.U. CONSIDERADO |  |  | #REF! |  |  | #REF!
|  |  | COSTO ITEM CON A.I.U. |  |  |  |  | #REF!
ANALISIS DE PRECIOS UNITARIOS
|  | MUNICIPIO DE RIONEGRO | [6 empty] | FECHA
|  | REPOSICION SISTEMA DE ACUEDUCTO CORREGIMIENTO LLANO DE PALMAS | [6 empty] | 2013
UNIDAD
ITEM: | 1.2 | DESCRIPCION: |  | CONCRETO 1:2:4 RESISTENCIA 2500 PSI |  |  |  |  | M3
RELACION DE MATERIALES
DESCRIPCION | [5 empty] | UNID. | CANT. | VR. UNIT. | VR. PARCIAL
CEMENTO GRIS | [5 empty] | KG | 300 | 586 | 175800
ARENA DE RIO | [5 empty] | M3 | 0.48 | 68000 | 32640
TRITURADO | [5 empty] | M3 | 0.95 | 98000 | 93100
AGUA | [5 empty] | LTR | 170 | 12 | 2040
|  |  | SUBTOTAL SIN DESPERDICIO | [5 empty] | 303580
|  |  | FACTOR DE DESPERDICIO |  |  |  | 5% |  | 15179
|  |  | SUBTOTAL DE MATERIALES | [5 empty] | 318759
|  |  | VALOR REDONDEADO SUBTOTAL DE MATERIALES | [5 empty] | 318760
RELACION DE EQUIPOS
DESCRIPCION | [5 empty] | UNID. | CANT. | VR. UNIT. | VR. PARCIAL
HERRAMIENTA MENOR | [5 empty] | DIA | 4 | 2500 | 10000
MEZCLADORA DE CONCRETO | [5 empty] | DIA | 2.0714 | 54000 | 111855.6
|  |  | SUBTOTAL SIN DESPERDICIO | [5 empty] | 121855.6
|  |  | VALOR REDONDEADO SUBTOTAL DE EQUIPOS | [5 empty] | 121860
RELACION DE TRANSPORTE
DESCRIPCION |  |  |  |  | VOL PESO O CANT | DIST | M3-KM | TARIFA | VR. UNIT.
|  |  | SUBTOTAL TRANSPORTE | [5 empty] | 0
|  |  | VALOR REDONDEADO SUBTOTAL DE TRANSPORTE | [5 empty] | 0
RELACION DE MANO DE OBRA
DESCRIPCION | [5 empty] | UNID. | RDTO. | TARIFA | VR. PARCIAL
OFICIAL DE CONSTRUCCION | [5 empty] | HH | 5.625 | 6036 | 33952.5
AYUDANTE DE CONSTRUCCION | [5 empty] | HH | 5.625 | 4311 | 24249.375
|  |  | SUBTOTAL MANO DE OBRA | [5 empty] | 58201.875
|  |  | VALOR REDONDEADO SUBTOTAL DE MANO DE OBRA | [5 empty] | 58200
|  |  | TOTAL COSTO DIRECTO |  |  |  |  | 498820
|  |  | A.I.U. CONSIDERADO |  |  | #REF! |  |  | #REF!
|  |  | COSTO ITEM CON A.I.U. |  |  |  |  | #REF!
ANALISIS DE PRECIOS UNITARIOS
|  | MUNICIPIO DE RIONEGRO | [6 empty] | FECHA
|  | REPOSICION SISTEMA DE ACUEDUCTO CORREGIMIENTO LLANO DE PALMAS | [6 empty] | UND
UNIDAD
ITEM: | 1.3 | DESCRIPCION: |  | CONCRETO CICLOPEO |  |  |  |  | M3
RELACION DE MATERIALES
DESCRIPCION | [5 empty] | UNID. | CANT. | VR. UNIT. | VR. PARCIAL
CEMENTO GRIS | [5 empty] | KG | 170 | 586 | 99620
ARENA DE RIO | [5 empty] | M3 | 0.1355 | 68000 | 9214
PIEDRA RAJON | [5 empty] | M3 | 0.4141 | 55000 | 22775.5
AGUA | [5 empty] | LTR | 160 | 12 | 1920
|  |  | SUBTOTAL SIN DESPERDICIO | [5 empty] | 133529.5
|  |  | FACTOR DE DESPERDICIO |  |  |  | 5% |  | 6676.475
|  |  | SUBTOTAL DE MATERIALES | [5 empty] | 140205.975
|  |  | VALOR REDONDEADO SUBTOTAL DE MATERIALES | [5 empty] | 140210
RELACION DE EQUIPOS
DESCRIPCION | [5 empty] | UNID. | CANT. | VR. UNIT. | VR. PARCIAL
HERRAMIENTA MENOR | [5 empty] | DIA | 4 | 2500 | 10000
MEZCLADORA DE CONCRETO | [5 empty] | DIA | 2.0714 | 54000 | 111855.6
|  |  | SUBTOTAL SIN DESPERDICIO | [5 empty] | 121855.6
|  |  | VALOR REDONDEADO SUBTOTAL DE EQUIPOS | [5 empty] | 121860
RELACION DE TRANSPORTE
DESCRIPCION |  |  |  |  | VOL PESO O CANT | DIST | M3-KM | TARIFA | VR. UNIT.
|  |  | SUBTOTAL TRANSPORTE | [5 empty] | 0
|  |  | VALOR REDONDEADO SUBTOTAL DE TRANSPORTE | [5 empty] | 0
RELACION DE MANO DE OBRA
DESCRIPCION | [5 empty] | UNID. | RDTO. | TARIFA | VR. PARCIAL
OFICIAL DE CONSTRUCCION | [5 empty] | HH | 5.625 | 6036 | 33952.5
AYUDANTE DE CONSTRUCCION | [5 empty] | HH | 5.625 | 4311 | 24249.375
|  |  | SUBTOTAL MANO DE OBRA | [5 empty] | 58201.875
|  |  | VALOR REDONDEADO SUBTOTAL DE MANO DE OBRA | [5 empty] | 58200
|  |  | TOTAL COSTO DIRECTO |  |  |  |  | 320270
|  |  | A.I.U. CONSIDERADO |  |  | #REF! |  |  | #REF!
|  |  | COSTO ITEM CON A.I.U. |  |  |  |  | #REF!
ANALISIS DE PRECIOS UNITARIOS
|  | MUNICIPIO DE RIONEGRO | [6 empty] | FECHA
|  | REPOSICION SISTEMA DE ACUEDUCTO CORREGIMIENTO LLANO DE PALMAS | [6 empty] | 2013
UNIDAD
ITEM: | 2.1 | DESCRIPCION: |  | MORTERO 1:3 |  |  |  |  | M3
RELACION DE MATERIALES
DESCRIPCION | [5 empty] | UNID. | CANT. | VR. UNIT. | VR. PARCIAL
CEMENTO GRIS | [5 empty] | KG | 454 | 586 | 266044
ARENA DE RIO | [5 empty] | M3 | 1.09 | 68000 | 74120
AGUA | [5 empty] | LTR | 240 | 12 | 2880
|  |  | SUBTOTAL SIN DESPERDICIO | [5 empty] | 343044
|  |  | FACTOR DE DESPERDICIO |  |  |  | 5% |  | 17152.2
|  |  | SUBTOTAL DE MATERIALES | [5 empty] | 360196.2
|  |  | VALOR REDONDEADO SUBTOTAL DE MATERIALES | [5 empty] | 360196
RELACION DE EQUIPOS
DESCRIPCION | [5 empty] | UNID. | CANT. | VR. UNIT. | VR. PARCIAL
HERRAMIENTA MENOR | [5 empty] | DIA | 4 | 2500 | 10000
MEZCLADORA DE CONCRETO | [5 empty] | DIA | 2.0714 | 54000 | 111855.6
|  |  | SUBTOTAL SIN DESPERDICIO | [5 empty] | 121855.6
|  |  | VALOR REDONDEADO SUBTOTAL DE EQUIPOS | [5 empty] | 121856
RELACION DE TRANSPORTE
DESCRIPCION |  |  |  |  | VOL PESO O CANT | DIST | M3-KM | TARIFA | VR. UNIT.
|  |  | SUBTOTAL TRANSPORTE | [5 empty] | 0
|  |  | VALOR REDONDEADO SUBTOTAL DE TRANSPORTE | [5 empty] | 0
RELACION DE MANO DE OBRA
DESCRIPCION | [5 empty] | UNID. | RDTO. | TARIFA | VR. PARCIAL
OFICIAL DE CONSTRUCCION | [5 empty] | HH | 5.625 | 6036 | 33952.5
AYUDANTE DE CONSTRUCCION | [5 empty] | HH | 5.625 | 4311 | 24249.375
|  |  | SUBTOTAL MANO DE OBRA | [5 empty] | 58201.875
|  |  | VALOR REDONDEADO SUBTOTAL DE MANO DE OBRA | [5 empty] | 58200
|  |  | TOTAL COSTO DIRECTO |  |  |  |  | 540252
|  |  | A.I.U. CONSIDERADO |  |  | #REF! |  |  | #REF!
|  |  | COSTO ITEM CON A.I.U. |  |  |  |  | #REF!
ANALISIS DE PRECIOS UNITARIOS
|  | MUNICIPIO DE RIONEGRO | [6 empty] | FECHA
|  | REPOSICION SISTEMA DE ACUEDUCTO CORREGIMIENTO LLANO DE PALMAS | [6 empty] | 2013
UNIDAD
ITEM: | 2.2 | DESCRIPCION: |  | MORTERO 1:4 |  |  |  |  | M3
RELACION DE MATERIALES
DESCRIPCION | [5 empty] | UNID. | CANT. | VR. UNIT. | VR. PARCIAL
CEMENTO GRIS | [5 empty] | KG | 364 | 586 | 213304
ARENA DE RIO | [5 empty] | M3 | 1.16 | 68000 | 78880
AGUA | [5 empty] | LTR | 220 | 12 | 2640
|  |  | SUBTOTAL SIN DESPERDICIO | [5 empty] | 294824
|  |  | FACTOR DE DESPERDICIO |  |  |  | 5% |  | 14741.2
|  |  | SUBTOTAL DE MATERIALES | [5 empty] | 309565.2
|  |  | VALOR REDONDEADO SUBTOTAL DE MATERIALES | [5 empty] | 309566
RELACION DE EQUIPOS
DESCRIPCION | [5 empty] | UNID. | CANT. | VR. UNIT. | VR. PARCIAL
HERRAMIENTA MENOR | [5 empty] | DIA | 4 | 2500 | 10000
MEZCLADORA DE CONCRETO | [5 empty] | DIA | 2.0714 | 54000 | 111855.6
|  |  | SUBTOTAL SIN DESPERDICIO | [5 empty] | 121855.6
|  |  | VALOR REDONDEADO SUBTOTAL DE EQUIPOS | [5 empty] | 121856
RELACION DE TRANSPORTE
DESCRIPCION |  |  |  |  | VOL PESO O CANT | DIST | M3-KM | TARIFA | VR. UNIT.
|  |  | SUBTOTAL TRANSPORTE | [5 empty] | 0
|  |  | VALOR REDONDEADO SUBTOTAL DE TRANSPORTE | [5 empty] | 0
RELACION DE MANO DE OBRA
DESCRIPCION | [5 empty] | UNID. | RDTO. | TARIFA | VR. PARCIAL
OFICIAL DE CONSTRUCCION | [5 empty] | HH | 5.625 | 6036 | 33952.5
AYUDANTE DE CONSTRUCCION | [5 empty] | HH | 5.625 | 4311 | 24249.375
|  |  | SUBTOTAL MANO DE OBRA | [5 empty] | 58201.875
|  |  | VALOR REDONDEADO SUBTOTAL DE MANO DE OBRA | [5 empty] | 58200
|  |  | TOTAL COSTO DIRECTO |  |  |  |  | 489622
|  |  | A.I.U. CONSIDERADO |  |  | #REF! |  |  | #REF!
|  |  | COSTO ITEM CON A.I.U. |  |  |  |  | #REF!

## Resumen
PRESUPUESTO OFICIAL
REPOSICIONES SISTEMA DE ACUEDUCTO CORREGIMIENTO LLANO DE PALMAS, ALCANTARILLADO SANITARIO CALLE 1 CORREGIMIENTO SAN JOSÉ DE LOS CHORROS Y REDES ALCANTARILLADO DEL CASCO URBANO Y SU RESPECTIVA REPOSICIÓN DE PAVIMENTO CALLE 10 ENTRE CARRERAS 10 A 14 DEL MUNICIPIO DE RIONEGRO, DEPARTAMENTO DE SANTANDER
REPOSICION SISTEMA DE ACUEDUCTO CORREGIMIENTO LLANO DE PALMAS
PROPIETARIO: |  | MUNICIPIO DE RIONEGRO
| FECHA | 2013
ITEM | DESCRIPCION | UNID | CANT | VALOR UNITARIO | VR. ACUMULADO
|  |  |  | TOTAL | TOTAL
1 | BOCATOMA
1.1 | Localización y replanteo | M2 | 2.85 | 2590 | 7382
1.2 | Excavación en roca | M3 | 1.32 | 89130 | 117652
1.3 | Excavación material conglomerado | M3 | 3.07 | 44640 | 137045
1.4 | Solado de limpieza | M2 | 2.85 | 31010 | 88379
1.5 | Concreto 3000 PSI impermeabilizado | M3 | 2.93 | 794960 | 2329233
1.6 | Concreto ciclópeo | M3 | 1.31 | 409140 | 535973
1.7 | Acero de Refuerzo | KG | 623.03 | 4600 | 2865938
1.8 | Tuberia PVC Presión E.L. D= 3" RDE 26 | ML | 6 | 42980 | 257880
1.9 | Pasamuro acero E.L. 2"x40 | UND | 1 | 402000 | 402000
1.11 | Pasamuro acero E.L. 3/4" x 20 | UND | 1 | 339821 | 339821
1.12 | Rejilla | UND | 1 | 471780 | 471780
1.13 | Retiro de mterial sobrante | M3 | 4.39 | 27400 | 120286
| SUBTOTAL CAPITULO 1 |  |  |  | 7673369
2 | LÍNEA DE ADUCCIÓN
2.1 | Localización y replanteo | ML | 1423.68 | 2370 | 3374122
2.2 | Excavacion material conglomerado | M3 | 593.79 | 44640 | 26506786
2.3 | Relleno con material del sitio | M3 | 535 | 19000 | 10165000
2.4 | Valvula corte bronce 2" | UND | 4 | 453730 | 1814920
2.5 | Tuberia H.G. D=4" | ML | 1423.68 | 90010 | 128145437
2.6 | Retiro de mterial sobrante | M3 | 58.78 | 27400 | 1610572
| SUBTOTAL CAPITULO 2 |  |  |  | 171616837
3 | DESARENADOR
3.1 | Localización y replanteo | M2 | 10.52 | 2590 | 27247
3.2 | Excavacion de material en roca | M3 | 5.43 | 89130 | 483976
3.3 | Excavacion material conglomerado | M3 | 12.66 | 44640 | 565142
3.4 | Solado de limpieza concreto 2500 PSI | M2 | 10.52 | 31010 | 326225
3.5 | Concreto 3000 PSI impermeabilizado | M3 | 4.82 | 794960 | 3831707
3.6 | Acero de refuerzo | KG | 856.31 | 4600 | 3939026
3.7 | Adaptador de limpieza D=2" | UND | 1 | 121700 | 121700
3.8 | Sumin./ Instal. Tubería D=2" RDE 21 | ML | 16 | 34970 | 559520
3.9 | Pasamuro acero 2"x40 | UND | 2 | 402000 | 804000
3.1 | Retiro de mterial sobrante | M3 | 18.09 | 27400 | 495666
| SUBTOTAL CAPITULO 3 |  |  |  | 11154209
4 | TANQUE DE ALMACENAMIENTO
4.1 | Localización y replanteo | M2 | 36.01 | 2590 | 93266
4.2 | Excavacion material común | M3 | 19.51 | 32080 | 625881
4.3 | Excavacion material conglomerado | M3 | 45.52 | 44640 | 2032013
4.4 | Relleno con material del sitio | M3 | 3.9 | 19000 | 74100
4.5 | Solado de limpieza concreto 2500 PSI | M2 | 26.01 | 31010 | 806570
4.6 | Concreto 3000 PSI impermeabilizado | M3 | 23.01 | 794960 | 18292030
4.7 | Acero de Refuerzo | KG | 1956.95 | 4600 | 9001970
4.8 | Válvula corte E.L. bronce 3" | UND | 2 | 460070 | 920140
4.9 | Codo PVC D= 3" x 90 | UND | 4 | 19260 | 77040
4.1 | Pasamuro acero E.L 6"x40 | UND | 6 | 464320 | 2785920
4.11 | Pasamuro acero E.L 3/4 " x40 | UND | 6 | 361890 | 2171340
4.12 | Flotador completo 2" | UND | 1 | 439190 | 439190
4.13 | Adaptador macho PVC D= 2 " | UND | 2 | 8000 | 16000
4.14 | Tuberia PVC Presión E.L. D= 3" RDE 26 | ML | 19.32 | 42980 | 830374
4.15 | Cinta PVC A-15 | ML | 24.8 | 64420 | 1597616
4.16 | Tapa Metalica | UND | 2 | 413460 | 826920
4.17 | Retiro de mterial sobrante | M3 | 61.12 | 27400 | 1674688
| SUBTOTAL CAPITULO 4 |  |  |  | 42265058
5 | CONDUCCION Y RED DE DISTRIBUCIÓN
5.1 | EXCAVACIONES/RELLENOS
5.1.1 | Localización y replanteo topografico | ML | 5342.06 | 2370 | 12660682
5.1.2 | Excavación conglomerado | M3 | 298.3 | 44640 | 13316112
5.1.3 | Relleno con material del sitio. | M3 | 298.3 | 19000 | 5667700
5.1.4 | Retiro de mterial sobrante | M3 | 2 | 27400 | 54800
| Subtotal subcapítulo 4.1 |  |  |  | 31699294
5.2 | INSTALACION TUBERIAS
5.2.1 | Sumin./ Instal. Tubería D=1/2" RDE 21 | ML | 2826.33 | 18720 | 52908898
5.2.2 | Sumin./ Instal. Tubería D=1" RDE 19 | ML | 321.09 | 25190 | 8088257
5.2.3 | Sumin./ Instal. Tubería D=3/4" RDE 21 | ML | 1070.26 | 20030 | 21437308
5.2.4 | Sumin./ Instal. Tee PVC 1 " | UND | 4 | 4430 | 17720
5.2.5 | Accesorios de tuberia | UND | 87 | 48000 | 4176000
5.2.6 | Sumin./ Instal. Tubería D=2" RDE 21 | ML | 452.98 | 34970 | 15840711
5.2.7 | Sumin./ Instal. Tubería D=3" RDE 21 | ML | 671.4 | 41787 | 28055792
| Subtotal subcapítulo 4.2 |  |  |  | 130524686
5.3 | ACCESORIOS/ADICIONALES
5.3.1 | Caja para valvulas 60x60 | UND | 35 | 248550 | 8699250
5.3.2 | Sum e instalacion de valvulas de ventosa 2" | UND | 6 | 282990 | 1697940
5.3.3 | Sum e instalacion de valvulas de purga | UND | 8 | 136140 | 1089120
5.3.4 | Sum e instalacion de domiciliaria (Incluye contador, registro, caja con tapa hf) | UND | 72 | 449280 | 32348160
5.3.5 | Prueba hidráulica | UND | 1 | 787500 | 787500
5.3.6 | Valvula de bola 1/2" | UND | 22 | 26470 | 582340
| Subtotal subcapítulo 4.3 |  |  |  | 45204310
| SUBTOTAL CAPITULO 5 |  |  |  | 207428290
6 | PLANTA DE TRATAMIENTO DE AGUA POTABLE
6.1 | Planta de Tratamiento de Agua Potable Compacta de 1 LPS | UND | 1 | 72830000 | 72830000
6.2 | Punto electrico | UND | 1 | 82130 | 82130
6.3 | Acometida electrica | UND | 1 | 4033850 | 4033850
| SUBTOTAL CAPITULO 6 |  |  |  | 76945980
7 | PASOS AEREOS
7.1 | Localización y replanteo topografico | ML | 424.25 | 2370 | 1005473
7.2 | Guaya de acero de 3/8" | ML | 218.87 | 26880 | 5883226
7.3 | Concreto ciclopeo para muertos aereos | M3 | 6 | 409140 | 2454840
7.4 | Guaya de acero de 1/2" | ML | 205.38 | 30000 | 6161400
7.5 | Anclajes Muertos en Acero pdr 60 | und | 6 | 350000 | 2100000
7.6 | Tuberia 6" sch 40 | ml | 15 | 370000 | 5550000
7.8 | Excavacion material común | M3 | 6 | 32080 | 192480
7.9 | Retiro de mterial sobrante | M3 | 6 | 27400 | 164400
| SUBTOTAL CAPITULO 7 |  |  |  | 23511819
8 | CASETA 2.9X3.4
8.1 | mamposteria en ladrillo H-10 | M2 | 28.05 | 42020 | 1178661
8.2 | concreto para placas e =0.15 | M2 | 33.2 | 150730 | 5004236
8.3 | concrteto columnetas 3000 psi | ML | 10 | 59760 | 597600
8.4 | concrteto vigas 3000 psi | ML | 12.6 | 68600 | 864360
8.5 | Acero de refuerzo | KG | 230.92 | 4600 | 1062232
8.6 | Puerta ventana en hierro | UND | 1 | 541380 | 541380
8.7 | friso | M2 | 56.1 | 21250 | 1192125
8.8 | ceramica de piso | M2 | 10.62 | 48440 | 514433
8.9 | punto hidraulico | UND | 1 | 68150 | 68150
8.1 | punto electrico | UND | 2 | 82130 | 164260
8.11 | pintura lavable 2 manos | M2 | 56.1 | 17810 | 999141
8.12 | meson en concreto | ML | 2 | 291020 | 582040
8.13 | lavaplatos en acero inoxidable | UND | 1 | 182590 | 182590
8.14 | enchape en baldosin blanco | ML | 2 | 33490 | 66980
8.15 | win | ML | 4 | 11250 | 45000
8.16 | punto sanitario | UND | 2 | 81030 | 162060
8.17 | rejilla de piso | UND | 1 | 20853 | 20853
| SUBTOTAL CAPITULO 8 |  |  |  | 13246101
| COSTO DIRECTO LLANO DE PALMAS |  |  |  | 553841663 | 553841663
0
REPOSICION DE REDES DE ALCANTARILLADO SANITARIO DE LA CARRERA 4 CORREGIMIENTO SAN JOSE DE LOS CHORROS
ITEM | DESCRIPCION | UNID | CANT | VALOR UNITARIO | VR. ACUMULADO
|  |  |  | TOTAL | TOTAL
1 | PRELIMINARES
1.1 | Cerramiento | ml | 750 | 18720 | 14040000
1.2 | Replanteo Control y medicion de Obra | mes | 4 | 5729690 | 22918760
1.3 | Demolicion de pozos existentes H= 0,00 A 2,50 M | und | 6 | 179320 | 1075920
1.4 | Demolicion de pozos existentes H= 2,51 A 5,0 M | und | 2 | 253550 | 507100
1.5 | Demolicion de tuberias existentes | ml | 470 | 13930 | 6547100
1.6 | Limpieza y mantenimiento pozo receptor | glb | 1 | 2209440 | 2209440
| SUBTOTAL CAPITULO 1 |  |  |  | 47298320
2 | MOVIMIENTO DE TIERRAS
2.1 | Excavacion en tierra h= 0,00 a 2,50 m | m3 | 844 | 23530 | 19859320
2.2 | Excavacion en tierra h= 2,50 a 5,00 m | m3 | 350 | 34210 | 11973500
2.3 | Excavacion en tierra h > a 5,00 m | m3 | 548.42 | 43400 | 23801428
2.4 | Conformacion y compactacion de relleno en material comun | m3 | 308.32 | 19000 | 5858080
2.5 | suministro, Conformacion y compactacion de relleno en material seleccionado | m3 | 1233.3 | 64500 | 79547850
2.6 | Relleno en material granular para tuberia | m3 | 200.8 | 130560 | 26216448
2.7 | Entibados | m2 | 700 | 20670 | 14469000
2.8 | Manejo aguas subterraneas | gb | 1 | 9419280 | 9419280
2.9 | Retiro de material sobrante | m3 | 1920.59 | 27400 | 52624166
| SUBTOTAL CAPITULO 2 |  |  |  | 243769072
3 | REDES DE ALCANTARILLADO
3.1 | Suministro e instalacion de tuberia estructural d= 200 mm | ml | 497 | 96320 | 47871040
3.2 | Suministro y colocacion de concreto de 3000 psi | m3 | 15 | 741630 | 11124450
3.3 | Suministro y colocacion de concreto de 2500 psi | m3 | 3 | 639970 | 1919910
3.4 | Suministro y colocacion de concreto pobre | M2 | 70 | 31010 | 2170700
3.5 | Suministro y colocación de acero de refuerzo fy= 4200 kg/cm² | kg | 300 | 4600 | 1380000
3.6 | Mampostería de ladrillo para pozos de inspección | m2 | 103 | 146740 | 15114220
3.7 | Sifones de caida Diametro 8'' y hp= 2.01 - 3.00 m | und | 2 | 413500 | 827000
3.8 | Conexiones domiciliarias Longitud menor o igual a 6.00 m | und | 60 | 914490 | 54869400
3.9 | Aros y contra-aros para tapas de pozos | und | 10 | 408990 | 4089900
| SUBTOTAL CAPITULO 3 |  |  |  | 139366620
4 | ESTRUCTURA DE BOMBEO
4.1 | camara de caida | und | 1 | 405350 | 405350
4.2 | Base para bombas en concreto | m3 | 1 | 812720 | 812720
4.3 | Suminsitro e instalacion de bomba sumergible de 7,5 Hp, incluye tablero de control | und | 2 | 14283070 | 28566140
4.4 | Tuberia para descarga d= 100 mm | ml | 15 | 55960 | 839400
| SUBTOTAL CAPITULO 4 |  |  |  | 30623610
| COSTO DIRECTO SAN JOSE DE LOS CHORROS |  |  |  | 461057622 | 461057622 | 0
REPOSICION DE REDES DE ALCANTARILLADO Y SU RESPECTIVA REPOCISION DE PAVIMENTO DE LA CALLE 10 ENTRE CARRERAS 10 A 14 DEL CASCO URBANO DEL MUNICIPIO DE RIONEGRO, DEPARTAMENTO DE SANTANDER
ITEM | DESCRIPCION | UNID | CANT | VALOR UNITARIO | VR. ACUMULADO
|  |  |  | TOTAL | TOTAL
1 | PRELIMINARES
1.1 | Cerramiento | ml | 555 | 18720 | 10389600
1.2 | Replanteo Control y medicion de Obra | mes | 4 | 5729690 | 22918760
1.3 | Demolicion de pozos existentes H= 0,00 A 2,50 M | und | 10 | 179320 | 1793200
1.4 | Demolicion de pozos existentes H= 2,51 A 5,0 M | und | 2 | 253550 | 507100
1.5 | Demolicion de tuberias existentes | ml | 275.34 | 13930 | 3835486
1.6 | Demolicion pavimento | m2 | 600 | 15000 | 9000000
1.7 | Demolicion andenes | m2 | 48 | 10000 | 480000
1.8 | Demolicion sardineles | ml | 69.6 | 9000 | 626400
1.9 | Retiro escombros | m3 | 152.2038 | 27400 | 4170385.0498
| SUBTOTAL CAPITULO 1 |  |  |  | 53720931.0498
2 | MOVIMIENTO DE TIERRAS
2.1 | Excavacion en tierra h= 0,00 a 2,50 m inc acarreo libre | m3 | 604.69 | 23530 | 14228356
2.2 | Excavacion en tierra h= 2,50 a 5,00 m inc acarreo libre | m3 | 63.26 | 34210 | 2164125
2.3 | Conformacion y compactacion de relleno en material comun | m3 | 145.21 | 19000 | 2758990
2.4 | suministro, Conformacion y compactacion de relleno en material seleccionado | m3 | 349.34 | 64500 | 22532430
2.5 | Relleno en arena para tuberia | m3 | 147.76 | 78060 | 11534146
2.6 | Retiro de material sobrante | m3 | 683.27 | 27400 | 18721598
| SUBTOTAL CAPITULO 2 |  |  |  | 71939645
3 | REDES DE ALCANTARILLADO
3.1 | Suministro e instalacion de tuberia estructural d= 200 mm | ml | 78.2 | 95000 | 7429000
3.2 | Suministro e instalacion de tuberia estructural d= 250 mm | ml | 60 | 117050 | 7023000
3.3 | Suministro e instalacion de tuberia estructural d= 315 mm | ml | 24.73 | 180600 | 4466238
3.4 | Suministro e instalacion de tuberia estructural d= 400 mm | ml | 47.49 | 216510 | 10282060
3.5 | Suministro e instalacion de tuberia estructural d= 21" | ml | 65.35 | 294470 | 19243615
3.6 | Suministro e instalacion de tuberia estructural d= 24" | ml | 77.77 | 432000 | 33596640
3.8 | Suministro y colocacion de concreto de 3000 psi | m3 | 29 | 640000 | 18560000
3.9 | Suministro y colocacion de concreto de 2500 psi | m3 | 2 | 540760 | 1081520
3.1 | Suministro y colocacion de concreto pobre | M2 | 70 | 28960 | 2027200
3.11 | Suministro y colocación de acero de refuerzo fy= 4200 kg/cm² | kg | 1600 | 4280 | 6848000
3.12 | Mampostería de ladrillo para pozos de inspección | m2 | 120 | 137870 | 16544400
3.13 | Sifones de caida Diametro 10'' y hp= 2.01 - 3.00 m | und | 1 | 426720 | 426720
3.14 | Conexiones domiciliarias Longitud menor o igual a 6.00 m | und | 47 | 921900 | 43329300
3.15 | Aros y contra-aros para tapas de pozos | und | 11 | 408990 | 4498890
| SUBTOTAL CAPITULO 3 |  |  |  | 175356583
4 | REPARACION PAVIMENTOS
4.1 | Base Granular | m3 | 120 | 123000 | 14760000
4.2 | Mezcla en caliente MDC-2 | m3 | 48 | 600000 | 28800000
4.3 | Sello asfaltico en caliente MDC-3 | M3 | 46 | 619000 | 28474000
4.4 | Reparacion andenes en concreto | m2 | 50 | 50000 | 2500000
4.5 | Reparacion sardineles en concreto fundido en sitio 45x 15 | ml | 60 | 55960 | 3357600
| SUBTOTAL CAPITULO 4 |  |  |  | 77891600
| COSTO DIRECTO CASCO URBANO |  |  |  | 378908759.0498 | 378908759.05 | 0.00015587
| COSTO DIRECTO DE OBRA |  |  |  | 1393808044.0498
COSTOS INDIRECTOS
| ADMINISTRACIÓN |  | 25% |  | 348452011.0125
| IMPREVISTOS |  | 5% |  | 69690402.2025
| UTILIDADES |  | 5% |  | 69690402.2025
| COSTO TOTAL DE OBRA |  |  |  | 1881640859.4673
| COSTO DE INTERVENTORIA |  | 7% |  | 131714860.1627
| COSTO DE PROYECTO |  |  |  | 2013355719.63

## Cronograma
EJECUCIÓN FÍSICA Y FINANCIERA DEL PROYECTO
INICIO Y DURACIÓN PREVISTA DE LOS COMPONENTES DEL PROYECTO
CAPITULOS DE OBRA | Costo por Capítulo | Costo Con aiu 35% | % del proyecto | MES 1 | MES 2 | MES 3 | MES 4 | MES 5 | MES 6
REPOSICION SISTEMA DE ACUEDUCTO CORREGIMIENTO LLANO DE PALMAS
BOCATOMA | 7673369 | 10359048.15 | 0.5505% | bar: MES 1
10359048.15
LÍNEA DE ADUCCIÓN | 171616837 | 231682729.95 | 12.31% | MES 3: 115841364.975; MES 4: 115841364.975
DESARENADOR | 11154209 | 15058182.15 | 0.8003% | bar: MES 2
15058182.15
TANQUE DE ALMACENAMIENTO | 42265058 | 57057828.3 | 3.032% | bar: MES 3 to MES 4
[6 empty] | 28528914.15 | 28528914.15
EXCAVACIONES/RELLENOS | 31699294 | 42794046.9 | 2.274% | bar: MES 3 to MES 5
[6 empty] | 14264682.3 | 14264682.3 | 14264682.3
INSTALACION TUBERIAS | 130524686 | 176208326.1 | 9.365% | bar: MES 3 to MES 5
[6 empty] | 58736108.7 | 58736108.7 | 58736108.7
ACCESORIOS/ADICIONALES | 45204310 | 61025818.5 | 3.243% | bar: MES 3 to MES 5
[6 empty] | 20341939.5 | 20341939.5 | 20341939.5
PLANTA DE TRATAMIENTO DE AGUA POTABLE | 76945980 | 103877073 | 5.521% | bar: MES 5 to MES 6
[8 empty] | 51938536.5 | 51938536.5
PASOS AEREOS | 23511819 | 31740955.65 | 1.687% | bar: MES 3 to MES 5
[6 empty] | 10580318.55 | 10580318.55 | 10580318.55
CASETA 2.9X3.4 | 13246101 | 17882236.35 | 0.9504% | bar: MES 6
17882236.35
REPOSICION DE REDES DE ALCANTARILLADO SANITARIO DE LA CARRERA 4 CORREGIMIENTO SAN JOSE DE LOS CHORROS
PRELIMINARES | 47298320 | 63852732 | 3.393% | bar: MES 2
63852732
MOVIMIENTO DE TIERRAS | 243769072 | 329088247.2 | 17.49% | bar: MES 3 to MES 5
[6 empty] | 109696082.4 | 109696082.4 | 109696082.4
REDES DE ALCANTARILLADO | 139366620 | 188144937 | 9.999% | bar: MES 3 to MES 5
[6 empty] | 62714979 | 62714979 | 62714979
ESTRUCTURA DE BOMBEO | 30623610 | 41341873.5 | 2.197% | bar: MES 5
41341873.5
REPOSICION DE REDES DE ALCANTARILLADO Y SU RESPECTIVA REPOCISION DE PAVIMENTO DE LA CALLE 10 ENTRE CARRERAS 10 A 14 DEL CASCO URBANO DEL MUNICIPIO DE RIONEGRO, DEPARTAMENTO DE SANTANDER
PRELIMINARES | 53720931.0498 | 72523256.92 | 3.854% | bar: MES 1 to MES 2
|  |  |  | 36261628.46 | 36261628.46
MOVIMIENTO DE TIERRAS | 71939645 | 97118520.75 | 5.161% | bar: MES 2 to MES 4
[5 empty] | 32372840.25 | 32372840.25 | 32372840.25
REDES DE ALCANTARILLADO | 175356583 | 236731387.05 | 12.58% | bar: MES 2 to MES 4
[5 empty] | 78910462.35 | 78910462.35 | 78910462.35
REPARACION PAVIMENTOS | 77891600 | 105153660 | 5.588% | bar: MES 3 to MES 5
[6 empty] | 35051220 | 35051220 | 35051220
VALORES TOTALES DE OBRA | 1393808044.0498 | 1881640859.47 | 100% | 46620676.61 | 226455845.21 | 567038912.175 | 567038912.175 | 404665740.45 | 69820772.85
VALORES DE INTERVENTORIA |  | 131714860.1627
|  |  |  | 3263447.36 | 15851909.16 | 39692723.85 | 39692723.85 | 28326601.83 | 4887454.1

## 1.1
ANALISIS DE PRECIOS UNITARIOS
|  | MUNICIPIO DE RIONEGRO | [6 empty] | FECHA
|  | LLANO DE PALMAS | [6 empty] | 2013
UNIDAD
ITEM: | 1.1 | DESCRIPCION: |  | LOCALIZACION Y REPLANTEO |  |  |  |  | M2
RELACION DE MATERIALES
DESCRIPCION | [5 empty] | UNID. | CANT. | VR. UNIT. | VR. PARCIAL
|  |  | SUBTOTAL SIN DESPERDICIO | [5 empty] | 0
|  |  | FACTOR DE DESPERDICIO |  |  |  | 5% |  | 0
|  |  | SUBTOTAL DE MATERIALES | [5 empty] | 0
|  |  | VALOR REDONDEADO SUBTOTAL DE MATERIALES | [5 empty] | 0
RELACION DE EQUIPOS
DESCRIPCION | [5 empty] | UNID. | CANT. | VR. UNIT. | VR. PARCIAL
TEODOLITO | [5 empty] | DIA | 0.05 | 18000 | 900
NIVEL DE PRECISION | [5 empty] | DIA | 0.05 | 12000 | 600
HERRAMIENTA MENOR | [5 empty] | DIA | 0.005 | 2500 | 12.5
CINTA Y JALONES | [5 empty] | DIA | 0.05 | 3050 | 152.5
|  |  | SUBTOTAL SIN DESPERDICIO | [5 empty] | 1665
|  |  | VALOR REDONDEADO SUBTOTAL DE EQUIPOS | [5 empty] | 1670
RELACION DE TRANSPORTE
DESCRIPCION |  |  |  |  | VOL PESO O CANT | DIST | M3-KM | TARIFA | VR. UNIT.
ACARREO VARIOS |  |  |  |  | 0.08 | 30 | 2.4 | 105 | 252
|  |  | SUBTOTAL TRANSPORTE | [5 empty] | 252
|  |  | VALOR REDONDEADO SUBTOTAL DE TRANSPORTE | [5 empty] | 250
RELACION DE MANO DE OBRA
DESCRIPCION | [5 empty] | UNID. | RDTO. | TARIFA | VR. PARCIAL
CADENERO | [5 empty] | HH | 0.03 | 5820 | 174.6
CADENERO | [5 empty] | HH | 0.03 | 5820 | 174.6
TOPOGRAFO | [5 empty] | HH | 0.03 | 10778 | 323.34
|  |  | SUBTOTAL MANO DE OBRA | [5 empty] | 672.54
|  |  | VALOR REDONDEADO SUBTOTAL DE MANO DE OBRA | [5 empty] | 670
|  |  | TOTAL COSTO DIRECTO |  |  |  |  | 2590
|  |  | A.I.U. CONSIDERADO |  |  | #REF! |  |  | #REF!
|  |  | COSTO ITEM CON A.I.U. |  |  |  |  | #REF!

## 1.2
ANALISIS DE PRECIOS UNITARIOS
|  | MUNICIPIO DE RIONEGRO | [6 empty] | FECHA
|  | LLANO DE PALMAS | [6 empty] | 2013
UNIDAD
ITEM: | 1.2 | DESCRIPCION: |  | EXCAVACION EN ROCA |  |  |  |  | M3
RELACION DE MATERIALES
DESCRIPCION | [5 empty] | UNID. | CANT. | VR. UNIT. | VR. PARCIAL
|  |  | SUBTOTAL SIN DESPERDICIO | [5 empty] | 0
|  |  | FACTOR DE DESPERDICIO |  |  |  | 5% |  | 0
|  |  | SUBTOTAL DE MATERIALES | [5 empty] | 0
|  |  | VALOR REDONDEADO SUBTOTAL DE MATERIALES | [5 empty] | 0
RELACION DE EQUIPOS
DESCRIPCION | [5 empty] | UNID. | CANT. | VR. UNIT. | VR. PARCIAL
HERRAMIENTA MENOR | [5 empty] | DIA | 1.3 | 2500 | 3250
|  |  | SUBTOTAL SIN DESPERDICIO | [5 empty] | 3250
|  |  | VALOR REDONDEADO SUBTOTAL DE EQUIPOS | [5 empty] | 3250
RELACION DE TRANSPORTE
DESCRIPCION |  |  |  |  | VOL PESO O CANT | DIST | M3-KM | TARIFA | VR. UNIT.
|  |  | SUBTOTAL TRANSPORTE | [5 empty] | 0
|  |  | VALOR REDONDEADO SUBTOTAL DE TRANSPORTE | [5 empty] | 0
RELACION DE MANO DE OBRA
DESCRIPCION | [5 empty] | UNID. | RDTO. | TARIFA | VR. PARCIAL
OFICIAL DE CONSTRUCCION | [5 empty] | HH | 8.3 | 6036 | 50098.8
AYUDANTE DE CONSTRUCCION | [5 empty] | HH | 8.3 | 4311 | 35781.3
|  |  | SUBTOTAL MANO DE OBRA | [5 empty] | 85880.1
|  |  | VALOR REDONDEADO SUBTOTAL DE MANO DE OBRA | [5 empty] | 85880
|  |  | TOTAL COSTO DIRECTO |  |  |  |  | 89130
|  |  | A.I.U. CONSIDERADO |  |  | #REF! |  |  | #REF!
|  |  | COSTO ITEM CON A.I.U. |  |  |  |  | #REF!

## 1.3
ANALISIS DE PRECIOS UNITARIOS
|  | MUNICIPIO DE RIONEGRO | [6 empty] | FECHA
|  | LLANO DE PALMAS | [6 empty] | 2013
UNIDAD
ITEM: | 1.3 | DESCRIPCION: |  | EXCAVACION EN MATERIAL CONGLOMERADO |  |  |  |  | M3
RELACION DE MATERIALES
DESCRIPCION | [5 empty] | UNID. | CANT. | VR. UNIT. | VR. PARCIAL
|  |  | SUBTOTAL SIN DESPERDICIO | [5 empty] | 0
|  |  | FACTOR DE DESPERDICIO |  |  |  | 5% |  | 0
|  |  | SUBTOTAL DE MATERIALES | [5 empty] | 0
|  |  | VALOR REDONDEADO SUBTOTAL DE MATERIALES | [5 empty] | 0
RELACION DE EQUIPOS
DESCRIPCION | [5 empty] | UNID. | CANT. | VR. UNIT. | VR. PARCIAL
HERRAMIENTA MENOR | [5 empty] | DIA | 1.3 | 2500 | 3250
|  |  | SUBTOTAL SIN DESPERDICIO | [5 empty] | 3250
|  |  | VALOR REDONDEADO SUBTOTAL DE EQUIPOS | [5 empty] | 3250
RELACION DE TRANSPORTE
DESCRIPCION |  |  |  |  | VOL PESO O CANT | DIST | M3-KM | TARIFA | VR. UNIT.
|  |  | SUBTOTAL TRANSPORTE | [5 empty] | 0
|  |  | VALOR REDONDEADO SUBTOTAL DE TRANSPORTE | [5 empty] | 0
RELACION DE MANO DE OBRA
DESCRIPCION | [5 empty] | UNID. | RDTO. | TARIFA | VR. PARCIAL
OFICIAL DE CONSTRUCCION | [5 empty] | HH | 4 | 6036 | 24144
AYUDANTE DE CONSTRUCCION | [5 empty] | HH | 4 | 4311 | 17244
|  |  | SUBTOTAL MANO DE OBRA | [5 empty] | 41388
|  |  | VALOR REDONDEADO SUBTOTAL DE MANO DE OBRA | [5 empty] | 41390
|  |  | TOTAL COSTO DIRECTO |  |  |  |  | 44640
|  |  | A.I.U. CONSIDERADO |  |  | #REF! |  |  | #REF!
|  |  | COSTO ITEM CON A.I.U. |  |  |  |  | #REF!
1
1

## 1.4
ANALISIS DE PRECIOS UNITARIOS
|  | MUNICIPIO DE RIONEGRO | [6 empty] | FECHA
|  | LLANO DE PALMAS | [6 empty] | 2013
UNIDAD
ITEM: | 1.4 | DESCRIPCION: |  | SOLADO DE LIMPIEZA EN CONCRETO DE 2500 PSI |  |  |  |  | M2
RELACION DE MATERIALES
DESCRIPCION | [5 empty] | UNID. | CANT. | VR. UNIT. | VR. PARCIAL
CONCRETO 2500 PSI TRITURADO FINO | [5 empty] | M3 | 0.05 | 484481 | 24224.05
|  |  | SUBTOTAL SIN DESPERDICIO | [5 empty] | 24224.05
|  |  | FACTOR DE DESPERDICIO |  |  |  | 5% |  | 1211.2025
|  |  | SUBTOTAL DE MATERIALES | [5 empty] | 25435.2525
|  |  | VALOR REDONDEADO SUBTOTAL DE MATERIALES | [5 empty] | 25440
RELACION DE EQUIPOS
DESCRIPCION | [5 empty] | UNID. | CANT. | VR. UNIT. | VR. PARCIAL
HERRAMIENTA MENOR | [5 empty] | DIA | 0.16 | 2500 | 400
|  |  | SUBTOTAL SIN DESPERDICIO | [5 empty] | 400
|  |  | VALOR REDONDEADO SUBTOTAL DE EQUIPOS | [5 empty] | 400
RELACION DE TRANSPORTE
DESCRIPCION |  |  |  |  | VOL PESO O CANT | DIST | M3-KM | TARIFA | VR. UNIT.
|  |  | SUBTOTAL TRANSPORTE | [5 empty] | 0
|  |  | VALOR REDONDEADO SUBTOTAL DE TRANSPORTE | [5 empty] | 0
RELACION DE MANO DE OBRA
DESCRIPCION | [5 empty] | UNID. | RDTO. | TARIFA | VR. PARCIAL
OFICIAL DE CONSTRUCCION | [5 empty] | HH | 0.5 | 6036 | 3018
AYUDANTE DE CONSTRUCCION | [5 empty] | HH | 0.5 | 4311 | 2155.5
|  |  | SUBTOTAL MANO DE OBRA | [5 empty] | 5173.5
|  |  | VALOR REDONDEADO SUBTOTAL DE MANO DE OBRA | [5 empty] | 5170
|  |  | TOTAL COSTO DIRECTO |  |  |  |  | 31010
|  |  | A.I.U. CONSIDERADO |  |  | #REF! |  |  | #REF!
|  |  | COSTO ITEM CON A.I.U. |  |  |  |  | #REF!

## 1.5
ANALISIS DE PRECIOS UNITARIOS
|  | MUNICIPIO DE RIONEGRO | [6 empty] | FECHA
|  | LLANO DE PALMAS | [6 empty] | 2013
UNIDAD
ITEM: | 1.5 | DESCRIPCION: |  | CONCRETO IMPERMEABILIZADO DE 3000 PSI |  |  |  |  | M3
RELACION DE MATERIALES
DESCRIPCION | [5 empty] | UNID. | CANT. | VR. UNIT. | VR. PARCIAL
CONCRETO 3000 PSI TRITURADO FINO | [5 empty] | M3 | 1 | 508221 | 508221
IMPERMEABILIZANTE PLASTOCRETE DM | [5 empty] | KG | 6 | 8000 | 48000
|  |  | SUBTOTAL SIN DESPERDICIO | [5 empty] | 556221
|  |  | FACTOR DE DESPERDICIO |  |  |  | 5% |  | 27811.05
|  |  | SUBTOTAL DE MATERIALES | [5 empty] | 584032.05
|  |  | VALOR REDONDEADO SUBTOTAL DE MATERIALES | [5 empty] | 584030
RELACION DE EQUIPOS
DESCRIPCION | [5 empty] | UNID. | CANT. | VR. UNIT. | VR. PARCIAL
HERRAMIENTA MENOR | [5 empty] | DIA | 0.595 | 2500 | 1487.5
FORMALETA (VARA) | [5 empty] | DIA | 0.1 | 12000 | 1200
MEZCLADORA DE CONCRETO | [5 empty] | DIA | 0.02 | 54000 | 1080
VIBRADOR DE CONCRETO | [5 empty] | HOR | 0.025 | 9000 | 225
|  |  | SUBTOTAL SIN DESPERDICIO | [5 empty] | 3992.5
|  |  | VALOR REDONDEADO SUBTOTAL DE EQUIPOS | [5 empty] | 3990
RELACION DE TRANSPORTE
DESCRIPCION |  |  |  |  | VOL PESO O CANT | DIST | M3-KM | TARIFA | VR. UNIT.
|  |  | SUBTOTAL TRANSPORTE | [5 empty] | 0
|  |  | VALOR REDONDEADO SUBTOTAL DE TRANSPORTE | [5 empty] | 0
RELACION DE MANO DE OBRA
DESCRIPCION | [5 empty] | UNID. | RDTO. | TARIFA | VR. PARCIAL
OFICIAL DE CONSTRUCCION | [5 empty] | HH | 20 | 6036 | 120720
AYUDANTE DE CONSTRUCCION | [5 empty] | HH | 20 | 4311 | 86220
|  |  | SUBTOTAL MANO DE OBRA | [5 empty] | 206940
|  |  | VALOR REDONDEADO SUBTOTAL DE MANO DE OBRA | [5 empty] | 206940
|  |  | TOTAL COSTO DIRECTO |  |  |  |  | 794960
|  |  | A.I.U. CONSIDERADO |  |  | #REF! |  |  | #REF!
|  |  | COSTO ITEM CON A.I.U. |  |  |  |  | #REF!

## 1.6
ANALISIS DE PRECIOS UNITARIOS
|  | MUNICIPIO DE RIONEGRO | [6 empty] | FECHA
|  | LLANO DE PALMAS | [6 empty] | 2013
UNIDAD
ITEM: | 1.6 | DESCRIPCION: |  | CONCRETO CICLOPEO |  |  |  |  | M3
RELACION DE MATERIALES
DESCRIPCION | [5 empty] | UNID. | CANT. | VR. UNIT. | VR. PARCIAL
CONCRETO CICLOPEO | [5 empty] | M3 | 1 | 387271.5 | 387271.5
|  |  | SUBTOTAL SIN DESPERDICIO | [5 empty] | 387271.5
|  |  | FACTOR DE DESPERDICIO |  |  |  | 5% |  | 19363.575
|  |  | SUBTOTAL DE MATERIALES | [5 empty] | 406635.075
|  |  | VALOR REDONDEADO SUBTOTAL DE MATERIALES | [5 empty] | 406640
RELACION DE EQUIPOS
DESCRIPCION | [5 empty] | UNID. | CANT. | VR. UNIT. | VR. PARCIAL
HERRAMIENTA MENOR | [5 empty] | DIA | 1 | 2500 | 2500
|  |  | SUBTOTAL SIN DESPERDICIO | [5 empty] | 2500
|  |  | VALOR REDONDEADO SUBTOTAL DE EQUIPOS | [5 empty] | 2500
RELACION DE TRANSPORTE
DESCRIPCION |  |  |  |  | VOL PESO O CANT | DIST | M3-KM | TARIFA | VR. UNIT.
|  |  | SUBTOTAL TRANSPORTE | [5 empty] | 0
|  |  | VALOR REDONDEADO SUBTOTAL DE TRANSPORTE | [5 empty] | 0
RELACION DE MANO DE OBRA
DESCRIPCION | [5 empty] | UNID. | RDTO. | TARIFA | VR. PARCIAL
|  |  | SUBTOTAL MANO DE OBRA | [5 empty] | 0
|  |  | VALOR REDONDEADO SUBTOTAL DE MANO DE OBRA | [5 empty] | 0
|  |  | TOTAL COSTO DIRECTO |  |  |  |  | 409140
|  |  | A.I.U. CONSIDERADO |  |  | #REF! |  |  | #REF!
|  |  | COSTO ITEM CON A.I.U. |  |  |  |  | #REF!

## 1.7
ANALISIS DE PRECIOS UNITARIOS
|  | MUNICIPIO DE RIONEGRO | [6 empty] | FECHA
|  | LLANO DE PALMAS | [6 empty] | 2013
UNIDAD
ITEM: | 1.7 | DESCRIPCION: |  | ACERO DE REFUERZO |  |  |  |  | KG
RELACION DE MATERIALES
DESCRIPCION | [5 empty] | UNID. | CANT. | VR. UNIT. | VR. PARCIAL
ACERO PDR60 | [5 empty] | KG | 1 | 3600 | 3600
ALAMBRE NEGRO | [5 empty] | KG | 0.03 | 3200 | 96
|  |  | SUBTOTAL SIN DESPERDICIO | [5 empty] | 3696
|  |  | FACTOR DE DESPERDICIO |  |  |  | 5% |  | 184.8
|  |  | SUBTOTAL DE MATERIALES | [5 empty] | 3880.8
|  |  | VALOR REDONDEADO SUBTOTAL DE MATERIALES | [5 empty] | 3880
RELACION DE EQUIPOS
DESCRIPCION | [5 empty] | UNID. | CANT. | VR. UNIT. | VR. PARCIAL
HERRAMIENTA MENOR | [5 empty] | DIA | 0.022 | 2500 | 55
|  |  | SUBTOTAL SIN DESPERDICIO | [5 empty] | 55
|  |  | VALOR REDONDEADO SUBTOTAL DE EQUIPOS | [5 empty] | 60
RELACION DE TRANSPORTE
DESCRIPCION |  |  |  |  | VOL PESO O CANT | DIST | M3-KM | TARIFA | VR. UNIT.
|  |  | SUBTOTAL TRANSPORTE | [5 empty] | 0
|  |  | VALOR REDONDEADO SUBTOTAL DE TRANSPORTE | [5 empty] | 0
RELACION DE MANO DE OBRA
DESCRIPCION | [5 empty] | UNID. | RDTO. | TARIFA | VR. PARCIAL
OFICIAL DE CONSTRUCCION | [5 empty] | HH | 0.11 | 6036 | 663.96
|  |  | SUBTOTAL MANO DE OBRA | [5 empty] | 663.96
|  |  | VALOR REDONDEADO SUBTOTAL DE MANO DE OBRA | [5 empty] | 660
|  |  | TOTAL COSTO DIRECTO |  |  |  |  | 4600
|  |  | A.I.U. CONSIDERADO |  |  | #REF! |  |  | #REF!
|  |  | COSTO ITEM CON A.I.U. |  |  |  |  | #REF!

## 1.8
ANALISIS DE PRECIOS UNITARIOS
|  | MUNICIPIO DE RIONEGRO | [6 empty] | FECHA
|  | LLANO DE PALMAS | [6 empty] | 2013
UNIDAD
ITEM: | 1.8 | DESCRIPCION: |  | TUBERIA PVC PRESION E.L. 3" RDE 6 |  |  |  |  | ML
RELACION DE MATERIALES
DESCRIPCION | [5 empty] | UNID. | CANT. | VR. UNIT. | VR. PARCIAL
TUBO PVC D=3" UM RDE26 | [5 empty] | ML | 1 | 34798 | 34798
LIMPIADOR | [5 empty] | GAL | 0.002 | 117843 | 235.686
SOLDADURA | [5 empty] | GAL | 0.002 | 327651 | 655.302
|  |  | SUBTOTAL SIN DESPERDICIO | [5 empty] | 35688.988
|  |  | FACTOR DE DESPERDICIO |  |  |  | 5% |  | 1784.4494
|  |  | SUBTOTAL DE MATERIALES | [5 empty] | 37473.4374
|  |  | VALOR REDONDEADO SUBTOTAL DE MATERIALES | [5 empty] | 37470
RELACION DE EQUIPOS
DESCRIPCION | [5 empty] | UNID. | CANT. | VR. UNIT. | VR. PARCIAL
HERRAMIENTA MENOR | [5 empty] | DIA | 1 | 2500 | 2500
|  |  | SUBTOTAL SIN DESPERDICIO | [5 empty] | 2500
|  |  | VALOR REDONDEADO SUBTOTAL DE EQUIPOS | [5 empty] | 2500
RELACION DE TRANSPORTE
DESCRIPCION |  |  |  |  | VOL PESO O CANT | DIST | M3-KM | TARIFA | VR. UNIT.
ACARREO VARIOS |  |  |  |  | 0.025 | 30 | 0.75 | 105 | 78.75
|  |  | SUBTOTAL TRANSPORTE | [5 empty] | 78.75
|  |  | VALOR REDONDEADO SUBTOTAL DE TRANSPORTE | [5 empty] | 80
RELACION DE MANO DE OBRA
DESCRIPCION | [5 empty] | UNID. | RDTO. | TARIFA | VR. PARCIAL
OFICIAL DE CONSTRUCCION | [5 empty] | HH | 0.2 | 6036 | 1207.2
AYUDANTE DE CONSTRUCCION | [5 empty] | HH | 0.2 | 4311 | 862.2
AYUDANTE DE CONSTRUCCION | [5 empty] | HH | 0.2 | 4311 | 862.2
|  |  | SUBTOTAL MANO DE OBRA | [5 empty] | 2931.6
|  |  | VALOR REDONDEADO SUBTOTAL DE MANO DE OBRA | [5 empty] | 2930
|  |  | TOTAL COSTO DIRECTO |  |  |  |  | 42980
|  |  | A.I.U. CONSIDERADO |  |  | 35% |  |  | 15043
|  |  | COSTO ITEM CON A.I.U. |  |  |  |  | 58023

## 1.9
ANALISIS DE PRECIOS UNITARIOS
|  | MUNICIPIO DE RIONEGRO | [6 empty] | FECHA
|  | LLANO DE PALMAS | [6 empty] | 2013
UNIDAD
ITEM: | 1.9 | DESCRIPCION: |  | Pasamuro acero E.L. 2"x40 |  |  |  |  | UND
RELACION DE MATERIALES
DESCRIPCION | [5 empty] | UNID. | CANT. | VR. UNIT. | VR. PARCIAL
PASAMURO ACERO E.L. 2"x40 | [5 empty] | UND | 1 | 360650 | 360650
|  |  | SUBTOTAL SIN DESPERDICIO | [5 empty] | 360650
|  |  | FACTOR DE DESPERDICIO |  |  |  | 5% |  | 18032.5
|  |  | SUBTOTAL DE MATERIALES | [5 empty] | 378682.5
|  |  | VALOR REDONDEADO SUBTOTAL DE MATERIALES | [5 empty] | 378680
RELACION DE EQUIPOS
DESCRIPCION | [5 empty] | UNID. | CANT. | VR. UNIT. | VR. PARCIAL
HERRAMIENTA MENOR | [5 empty] | DIA | 1 | 2500 | 2500
|  |  | SUBTOTAL SIN DESPERDICIO | [5 empty] | 2500
|  |  | VALOR REDONDEADO SUBTOTAL DE EQUIPOS | [5 empty] | 2500
RELACION DE TRANSPORTE
DESCRIPCION |  |  |  |  | VOL PESO O CANT | DIST | M3-KM | TARIFA | VR. UNIT.
ACARREO VARIOS |  |  |  |  | 0.04 | 30 | 1.2 | 105 | 126
|  |  | SUBTOTAL TRANSPORTE | [5 empty] | 126
|  |  | VALOR REDONDEADO SUBTOTAL DE TRANSPORTE | [5 empty] | 130
RELACION DE MANO DE OBRA
DESCRIPCION | [5 empty] | UNID. | RDTO. | TARIFA | VR. PARCIAL
OFICIAL DE CONSTRUCCION | [5 empty] | HH | 2 | 6036 | 12072
AYUDANTE DE CONSTRUCCION | [5 empty] | HH | 2 | 4311 | 8622
|  |  | SUBTOTAL MANO DE OBRA | [5 empty] | 20694
|  |  | VALOR REDONDEADO SUBTOTAL DE MANO DE OBRA | [5 empty] | 20690
|  |  | TOTAL COSTO DIRECTO |  |  |  |  | 402000
|  |  | A.I.U. CONSIDERADO |  |  | 35% |  |  | 140700
|  |  | COSTO ITEM CON A.I.U. |  |  |  |  | 542700

## 1.11
ANALISIS DE PRECIOS UNITARIOS
|  | MUNICIPIO DE RIONEGRO | [6 empty] | FECHA
|  | LLANO DE PALMAS | [6 empty] | 2013
UNIDAD
ITEM: | 1.11 | DESCRIPCION: |  | Pasamuro acero E.L. 3/4" x 20 |  |  |  |  | UND
RELACION DE MATERIALES
DESCRIPCION | [5 empty] | UNID. | CANT. | VR. UNIT. | VR. PARCIAL
PASAMURO ACERO E.L. 3/4" x 20 | [5 empty] | UND | 1 | 302620 | 302620
|  |  | SUBTOTAL SIN DESPERDICIO | [5 empty] | 302620
|  |  | FACTOR DE DESPERDICIO |  |  |  | 5% |  | 15131
|  |  | SUBTOTAL DE MATERIALES | [5 empty] | 317751
|  |  | VALOR REDONDEADO SUBTOTAL DE MATERIALES | [5 empty] | 317751
RELACION DE EQUIPOS
DESCRIPCION | [5 empty] | UNID. | CANT. | VR. UNIT. | VR. PARCIAL
HERRAMIENTA MENOR | [5 empty] | DIA | 0.5 | 2500 | 1250
|  |  | SUBTOTAL SIN DESPERDICIO | [5 empty] | 1250
|  |  | VALOR REDONDEADO SUBTOTAL DE EQUIPOS | [5 empty] | 1250
RELACION DE TRANSPORTE
DESCRIPCION |  |  |  |  | VOL PESO O CANT | DIST | M3-KM | TARIFA | VR. UNIT.
ACARREO VARIOS |  |  |  |  | 0.04 | 30 | 1.2 | 105 | 126
|  |  | SUBTOTAL TRANSPORTE | [5 empty] | 126
|  |  | VALOR REDONDEADO SUBTOTAL DE TRANSPORTE | [5 empty] | 130
RELACION DE MANO DE OBRA
DESCRIPCION | [5 empty] | UNID. | RDTO. | TARIFA | VR. PARCIAL
OFICIAL DE CONSTRUCCION | [5 empty] | HH | 2 | 6036 | 12072
AYUDANTE DE CONSTRUCCION | [5 empty] | HH | 2 | 4311 | 8622
|  |  | SUBTOTAL MANO DE OBRA | [5 empty] | 20694
|  |  | VALOR REDONDEADO SUBTOTAL DE MANO DE OBRA | [5 empty] | 20690
|  |  | TOTAL COSTO DIRECTO |  |  |  |  | 339821
|  |  | A.I.U. CONSIDERADO |  |  | #REF! |  |  | #REF!
|  |  | COSTO ITEM CON A.I.U. |  |  |  |  | #REF!

## 1.12
ANALISIS DE PRECIOS UNITARIOS
|  | MUNICIPIO DE RIONEGRO | [6 empty] | FECHA
|  | LLANO DE PALMAS | [6 empty] | 2013
UNIDAD
ITEM: | 1.12 | DESCRIPCION: |  | REJILLA |  |  |  |  | UND
RELACION DE MATERIALES
DESCRIPCION | [5 empty] | UNID. | CANT. | VR. UNIT. | VR. PARCIAL
REJILLA PARA BOCATOMA | [5 empty] | UND | 1 | 440000 | 440000
|  |  | SUBTOTAL SIN DESPERDICIO | [5 empty] | 440000
|  |  | FACTOR DE DESPERDICIO |  |  |  | 5% |  | 22000
|  |  | SUBTOTAL DE MATERIALES | [5 empty] | 462000
|  |  | VALOR REDONDEADO SUBTOTAL DE MATERIALES | [5 empty] | 462000
RELACION DE EQUIPOS
DESCRIPCION | [5 empty] | UNID. | CANT. | VR. UNIT. | VR. PARCIAL
HERRAMIENTA MENOR | [5 empty] | DIA | 0.16 | 2540 | 406.4
|  |  | SUBTOTAL SIN DESPERDICIO | [5 empty] | 406.4
|  |  | VALOR REDONDEADO SUBTOTAL DE EQUIPOS | [5 empty] | 410
RELACION DE TRANSPORTE
DESCRIPCION |  |  |  |  | VOL PESO O CANT | DIST | M3-KM | TARIFA | VR. UNIT.
ACARREO VARIOS |  |  |  |  | 0.1 | 30 | 3 | 105 | 315
|  |  | SUBTOTAL TRANSPORTE | [5 empty] | 315
|  |  | VALOR REDONDEADO SUBTOTAL DE TRANSPORTE | [5 empty] | 320
RELACION DE MANO DE OBRA
DESCRIPCION | [5 empty] | UNID. | RDTO. | TARIFA | VR. PARCIAL
OFICIAL DE CONSTRUCCION | [5 empty] | HH | 1.5 | 6036 | 9054
|  |  | SUBTOTAL MANO DE OBRA | [5 empty] | 9054
|  |  | VALOR REDONDEADO SUBTOTAL DE MANO DE OBRA | [5 empty] | 9050
|  |  | TOTAL COSTO DIRECTO |  |  |  |  | 471780
|  |  | A.I.U. CONSIDERADO |  |  | #REF! |  |  | #REF!
|  |  | COSTO ITEM CON A.I.U. |  |  |  |  | #REF!

## 1.13
ANALISIS DE PRECIOS UNITARIOS
|  | MUNICIPIO DE RIONEGRO | [6 empty] | FECHA
|  | LLANO DE PALMAS | [6 empty] | 2013
UNIDAD
ITEM: | 1.9 | DESCRIPCION: |  | Retiro de mterial sobrante |  |  |  |  | M3
RELACION DE MATERIALES
DESCRIPCION | [5 empty] | UNID. | CANT. | VR. UNIT. | VR. PARCIAL
|  |  | SUBTOTAL SIN DESPERDICIO | [5 empty] | 0
|  |  | FACTOR DE DESPERDICIO |  |  |  | 5% |  | 0
|  |  | SUBTOTAL DE MATERIALES | [5 empty] | 0
|  |  | VALOR REDONDEADO SUBTOTAL DE MATERIALES | [5 empty] | 0
RELACION DE EQUIPOS
DESCRIPCION | [5 empty] | UNID. | CANT. | VR. UNIT. | VR. PARCIAL
HERRAMIENTA MENOR | [5 empty] | DIA | 0.2 | 2500 | 500
|  |  | SUBTOTAL SIN DESPERDICIO | [5 empty] | 500
|  |  | VALOR REDONDEADO SUBTOTAL DE EQUIPOS | [5 empty] | 500
RELACION DE TRANSPORTE
DESCRIPCION |  |  |  |  | VOL PESO O CANT | DIST | m3 | TARIFA | VR. UNIT.
material sobrante |  |  |  |  | 1 | 20 | 1 | 20000 | 20000
|  |  | SUBTOTAL TRANSPORTE | [5 empty] | 20000
|  |  | VALOR REDONDEADO SUBTOTAL DE TRANSPORTE | [5 empty] | 20000
RELACION DE MANO DE OBRA
DESCRIPCION | [5 empty] | UNID. | RDTO. | TARIFA | VR. PARCIAL
AYUDANTE DE CONSTRUCCION | [5 empty] | HH | 0.8 | 4311 | 3448.8
AYUDANTE DE CONSTRUCCION | [5 empty] | HH | 0.8 | 4311 | 3448.8
|  |  | SUBTOTAL MANO DE OBRA | [5 empty] | 6897.6
|  |  | VALOR REDONDEADO SUBTOTAL DE MANO DE OBRA | [5 empty] | 6900
|  |  | TOTAL COSTO DIRECTO |  |  |  |  | 27400
|  |  | A.I.U. CONSIDERADO |  |  | #REF! |  |  | #REF!
|  |  | COSTO ITEM CON A.I.U. |  |  |  |  | #REF!

## 2.1
ANALISIS DE PRECIOS UNITARIOS
|  | MUNICIPIO DE RIONEGRO | [6 empty] | FECHA
|  | LLANO DE PALMAS | [6 empty] | 2013
UNIDAD
ITEM: | 2.1 | DESCRIPCION: |  | LOCALIZACIÓN Y REPLANTEO |  |  |  |  | ML
RELACION DE MATERIALES
DESCRIPCION | [5 empty] | UNID. | CANT. | VR. UNIT. | VR. PARCIAL
|  |  | SUBTOTAL SIN DESPERDICIO | [5 empty] | 0
|  |  | FACTOR DE DESPERDICIO |  |  |  | 5% |  | 0
|  |  | SUBTOTAL DE MATERIALES | [5 empty] | 0
|  |  | VALOR REDONDEADO SUBTOTAL DE MATERIALES | [5 empty] | 0
RELACION DE EQUIPOS
DESCRIPCION | [5 empty] | UNID. | CANT. | VR. UNIT. | VR. PARCIAL
TEODOLITO | [5 empty] | DIA | 0.05 | 18000 | 900
NIVEL DE PRECISION | [5 empty] | DIA | 0.05 | 12000 | 600
HERRAMIENTA MENOR | [5 empty] | DIA | 0.005 | 2500 | 12.5
CINTA Y JALONES | [5 empty] | DIA | 0.05 | 3050 | 152.5
|  |  | SUBTOTAL SIN DESPERDICIO | [5 empty] | 1665
|  |  | VALOR REDONDEADO SUBTOTAL DE EQUIPOS | [5 empty] | 1670
RELACION DE TRANSPORTE
DESCRIPCION |  |  |  |  | VOL PESO O CANT | DIST | M3-KM | TARIFA | VR. UNIT.
ACARREO VARIOS |  |  |  |  | 0.08 | 30 | 2.4 | 105 | 252
|  |  | SUBTOTAL TRANSPORTE | [5 empty] | 252
|  |  | VALOR REDONDEADO SUBTOTAL DE TRANSPORTE | [5 empty] | 250
RELACION DE MANO DE OBRA
DESCRIPCION | [5 empty] | UNID. | RDTO. | TARIFA | VR. PARCIAL
CADENERO | [5 empty] | HH | 0.02 | 5820 | 116.4
CADENERO | [5 empty] | HH | 0.02 | 5820 | 116.4
TOPOGRAFO | [5 empty] | HH | 0.02 | 10778 | 215.56
|  |  | SUBTOTAL MANO DE OBRA | [5 empty] | 448.36
|  |  | VALOR REDONDEADO SUBTOTAL DE MANO DE OBRA | [5 empty] | 450
|  |  | TOTAL COSTO DIRECTO |  |  |  |  | 2370
|  |  | A.I.U. CONSIDERADO |  |  | #REF! |  |  | #REF!
|  |  | COSTO ITEM CON A.I.U. |  |  |  |  | #REF!

## 2.2
ANALISIS DE PRECIOS UNITARIOS
|  | MUNICIPIO DE RIONEGRO | [6 empty] | FECHA
|  | LLANO DE PALMAS | [6 empty] | 2013
UNIDAD
ITEM: | 2.2 | DESCRIPCION: |  | EXCAVACION MATERIAL CONGLOMERADO |  |  |  |  | M3
RELACION DE MATERIALES
DESCRIPCION | [5 empty] | UNID. | CANT. | VR. UNIT. | VR. PARCIAL
|  |  | SUBTOTAL SIN DESPERDICIO | [5 empty] | 0
|  |  | FACTOR DE DESPERDICIO |  |  |  | 5% |  | 0
|  |  | SUBTOTAL DE MATERIALES | [5 empty] | 0
|  |  | VALOR REDONDEADO SUBTOTAL DE MATERIALES | [5 empty] | 0
RELACION DE EQUIPOS
DESCRIPCION | [5 empty] | UNID. | CANT. | VR. UNIT. | VR. PARCIAL
HERRAMIENTA MENOR | [5 empty] | DIA | 1.3 | 2500 | 3250
|  |  | SUBTOTAL SIN DESPERDICIO | [5 empty] | 3250
|  |  | VALOR REDONDEADO SUBTOTAL DE EQUIPOS | [5 empty] | 3250
RELACION DE TRANSPORTE
DESCRIPCION |  |  |  |  | VOL PESO O CANT | DIST | M3-KM | TARIFA | VR. UNIT.
|  |  | SUBTOTAL TRANSPORTE | [5 empty] | 0
|  |  | VALOR REDONDEADO SUBTOTAL DE TRANSPORTE | [5 empty] | 0
RELACION DE MANO DE OBRA
DESCRIPCION | [5 empty] | UNID. | RDTO. | TARIFA | VR. PARCIAL
OFICIAL DE CONSTRUCCION | [5 empty] | HH | 4 | 6036 | 24144
AYUDANTE DE CONSTRUCCION | [5 empty] | HH | 4 | 4311 | 17244
|  |  | SUBTOTAL MANO DE OBRA | [5 empty] | 41388
|  |  | VALOR REDONDEADO SUBTOTAL DE MANO DE OBRA | [5 empty] | 41390
|  |  | TOTAL COSTO DIRECTO |  |  |  |  | 44640
|  |  | A.I.U. CONSIDERADO |  |  | #REF! |  |  | #REF!
|  |  | COSTO ITEM CON A.I.U. |  |  |  |  | #REF!

## 2.3
ANALISIS DE PRECIOS UNITARIOS
|  | MUNICIPIO DE RIONEGRO | [6 empty] | FECHA
|  | LLANO DE PALMAS | [6 empty] | 2013
UNIDAD
ITEM: | 2.3 | DESCRIPCION: |  | RELLENO CON MATERIAL DEL SITIO |  |  |  |  | M3
RELACION DE MATERIALES
DESCRIPCION | [5 empty] | UNID. | CANT. | VR. UNIT. | VR. PARCIAL
|  |  | SUBTOTAL SIN DESPERDICIO | [5 empty] | 0
|  |  | FACTOR DE DESPERDICIO |  |  |  | 5% |  | 0
|  |  | SUBTOTAL DE MATERIALES | [5 empty] | 0
|  |  | VALOR REDONDEADO SUBTOTAL DE MATERIALES | [5 empty] | 0
RELACION DE EQUIPOS
DESCRIPCION | [5 empty] | UNID. | CANT. | VR. UNIT. | VR. PARCIAL
HERRAMIENTA MENOR | [5 empty] | DIA | 0.135 | 2500 | 337.5
VIBRADOR COMPACTADOR TIPO RANA | [5 empty] | DIA | 0.09 | 70800 | 6372
|  |  | SUBTOTAL SIN DESPERDICIO | [5 empty] | 6709.5
|  |  | VALOR REDONDEADO SUBTOTAL DE EQUIPOS | [5 empty] | 6710
RELACION DE TRANSPORTE
DESCRIPCION |  |  |  |  | VOL PESO O CANT | DIST | M3-KM | TARIFA | VR. UNIT.
|  |  | SUBTOTAL TRANSPORTE | [5 empty] | 0
|  |  | VALOR REDONDEADO SUBTOTAL DE TRANSPORTE | [5 empty] | 0
RELACION DE MANO DE OBRA
DESCRIPCION | [5 empty] | UNID. | RDTO. | TARIFA | VR. PARCIAL
AYUDANTE DE CONSTRUCCION | [5 empty] | HH | 2.85 | 4311 | 12286.35
|  |  | SUBTOTAL MANO DE OBRA | [5 empty] | 12286.35
|  |  | VALOR REDONDEADO SUBTOTAL DE MANO DE OBRA | [5 empty] | 12290
|  |  | TOTAL COSTO DIRECTO |  |  |  |  | 19000
|  |  | A.I.U. CONSIDERADO |  |  | #REF! |  |  | #REF!
|  |  | COSTO ITEM CON A.I.U. |  |  |  |  | #REF!

## 2.4
ANALISIS DE PRECIOS UNITARIOS
|  | MUNICIPIO DE RIONEGRO | [6 empty] | FECHA
|  | LLANO DE PALMAS | [6 empty] | 2013
UNIDAD
ITEM: | 2.4 | DESCRIPCION: |  | VALVULA CORTE BRONCE 2" |  |  |  |  | UND
RELACION DE MATERIALES
DESCRIPCION | [5 empty] | UNID. | CANT. | VR. UNIT. | VR. PARCIAL
VALVULA CORTE BRONCE 2" | [5 empty] | UND | 1 | 402320 | 402320
|  |  | SUBTOTAL SIN DESPERDICIO | [5 empty] | 402320
|  |  | FACTOR DE DESPERDICIO |  |  |  | 5% |  | 20116
|  |  | SUBTOTAL DE MATERIALES | [5 empty] | 422436
|  |  | VALOR REDONDEADO SUBTOTAL DE MATERIALES | [5 empty] | 422440
RELACION DE EQUIPOS
DESCRIPCION | [5 empty] | UNID. | CANT. | VR. UNIT. | VR. PARCIAL
HERRAMIENTA MENOR | [5 empty] | DIA |  | 2500 | 0
|  |  | SUBTOTAL SIN DESPERDICIO | [5 empty] | 0
|  |  | VALOR REDONDEADO SUBTOTAL DE EQUIPOS | [5 empty] | 0
RELACION DE TRANSPORTE
DESCRIPCION |  |  |  |  | VOL PESO O CANT | DIST | M3-KM | TARIFA | VR. UNIT.
ACARREO VARIOS |  |  |  |  | 0.08 | 30 | 2.4 | 105 | 252
|  |  | SUBTOTAL TRANSPORTE | [5 empty] | 252
|  |  | VALOR REDONDEADO SUBTOTAL DE TRANSPORTE | [5 empty] | 250
RELACION DE MANO DE OBRA
DESCRIPCION | [5 empty] | UNID. | RDTO. | TARIFA | VR. PARCIAL
OFICIAL DE CONSTRUCCION | [5 empty] | HH | 3 | 6036 | 18108
AYUDANTE DE CONSTRUCCION | [5 empty] | HH | 3 | 4311 | 12933
|  |  | SUBTOTAL MANO DE OBRA | [5 empty] | 31041
|  |  | VALOR REDONDEADO SUBTOTAL DE MANO DE OBRA | [5 empty] | 31040
|  |  | TOTAL COSTO DIRECTO |  |  |  |  | 453730
|  |  | A.I.U. CONSIDERADO |  |  | #REF! |  |  | #REF!
|  |  | COSTO ITEM CON A.I.U. |  |  |  |  | #REF!

## 2.5
ANALISIS DE PRECIOS UNITARIOS
|  | MUNICIPIO DE RIONEGRO | [6 empty] | FECHA
|  | LLANO DE PALMAS | [6 empty] | 2013
UNIDAD
ITEM: | 2.5 | DESCRIPCION: |  | TUBERIA H.G. D=4" |  |  |  |  | ML
RELACION DE MATERIALES
DESCRIPCION | [5 empty] | UNID. | CANT. | VR. UNIT. | VR. PARCIAL
TUBO H.G. D=4" | [5 empty] | ML | 1 | 65000 | 65000
|  |  | SUBTOTAL SIN DESPERDICIO | [5 empty] | 65000
|  |  | FACTOR DE DESPERDICIO |  |  |  | 5% |  | 3250
|  |  | SUBTOTAL DE MATERIALES | [5 empty] | 68250
|  |  | VALOR REDONDEADO SUBTOTAL DE MATERIALES | [5 empty] | 68250
RELACION DE EQUIPOS
DESCRIPCION | [5 empty] | UNID. | CANT. | VR. UNIT. | VR. PARCIAL
HERRAMIENTA MENOR | [5 empty] | DIA | 1.3 | 2500 | 3250
|  |  | SUBTOTAL SIN DESPERDICIO | [5 empty] | 3250
|  |  | VALOR REDONDEADO SUBTOTAL DE EQUIPOS | [5 empty] | 3250
RELACION DE TRANSPORTE
DESCRIPCION |  |  |  |  | VOL PESO O CANT | DIST | M3-KM | TARIFA | VR. UNIT.
ACARREO VARIOS |  |  |  |  | 0.06 | 30 | 1.8 | 105 | 189
|  |  | SUBTOTAL TRANSPORTE | [5 empty] | 189
|  |  | VALOR REDONDEADO SUBTOTAL DE TRANSPORTE | [5 empty] | 190
RELACION DE MANO DE OBRA
DESCRIPCION | [5 empty] | UNID. | RDTO. | TARIFA | VR. PARCIAL
OFICIAL DE CONSTRUCCION | [5 empty] | HH | 1.25 | 6036 | 7545
AYUDANTE DE CONSTRUCCION | [5 empty] | HH | 1.25 | 4311 | 5388.75
AYUDANTE DE CONSTRUCCION | [5 empty] | HH | 1.25 | 4311 | 5388.75
|  |  | SUBTOTAL MANO DE OBRA | [5 empty] | 18322.5
|  |  | VALOR REDONDEADO SUBTOTAL DE MANO DE OBRA | [5 empty] | 18320
|  |  | TOTAL COSTO DIRECTO |  |  |  |  | 90010
|  |  | A.I.U. CONSIDERADO |  |  | #REF! |  |  | #REF!
|  |  | COSTO ITEM CON A.I.U. |  |  |  |  | #REF!

## 3.1
ANALISIS DE PRECIOS UNITARIOS
|  | MUNICIPIO DE RIONEGRO | [6 empty] | FECHA
|  | LLANO DE PALMAS | [6 empty] | 2013
UNIDAD
ITEM: | 3.1 | DESCRIPCION: |  | LOCALIZACIÓN Y REPLANTEO |  |  |  |  | M2
RELACION DE MATERIALES
DESCRIPCION | [5 empty] | UNID. | CANT. | VR. UNIT. | VR. PARCIAL
|  |  | SUBTOTAL SIN DESPERDICIO | [5 empty] | 0
|  |  | FACTOR DE DESPERDICIO |  |  |  | 5% |  | 0
|  |  | SUBTOTAL DE MATERIALES | [5 empty] | 0
|  |  | VALOR REDONDEADO SUBTOTAL DE MATERIALES | [5 empty] | 0
RELACION DE EQUIPOS
DESCRIPCION | [5 empty] | UNID. | CANT. | VR. UNIT. | VR. PARCIAL
TEODOLITO | [5 empty] | DIA | 0.05 | 18000 | 900
NIVEL DE PRECISION | [5 empty] | DIA | 0.05 | 12000 | 600
HERRAMIENTA MENOR | [5 empty] | DIA | 0.005 | 2500 | 12.5
CINTA Y JALONES | [5 empty] | DIA | 0.05 | 3050 | 152.5
|  |  | SUBTOTAL SIN DESPERDICIO | [5 empty] | 1665
|  |  | VALOR REDONDEADO SUBTOTAL DE EQUIPOS | [5 empty] | 1670
RELACION DE TRANSPORTE
DESCRIPCION |  |  |  |  | VOL PESO O CANT | DIST | M3-KM | TARIFA | VR. UNIT.
ACARREO VARIOS |  |  |  |  | 0.08 | 30 | 2.4 | 105 | 252
|  |  | SUBTOTAL TRANSPORTE | [5 empty] | 252
|  |  | VALOR REDONDEADO SUBTOTAL DE TRANSPORTE | [5 empty] | 250
RELACION DE MANO DE OBRA
DESCRIPCION | [5 empty] | UNID. | RDTO. | TARIFA | VR. PARCIAL
CADENERO | [5 empty] | HH | 0.03 | 5820 | 174.6
CADENERO | [5 empty] | HH | 0.03 | 5820 | 174.6
TOPOGRAFO | [5 empty] | HH | 0.03 | 10778 | 323.34
|  |  | SUBTOTAL MANO DE OBRA | [5 empty] | 672.54
|  |  | VALOR REDONDEADO SUBTOTAL DE MANO DE OBRA | [5 empty] | 670
|  |  | TOTAL COSTO DIRECTO |  |  |  |  | 2590
|  |  | A.I.U. CONSIDERADO |  |  | #REF! |  |  | #REF!
|  |  | COSTO ITEM CON A.I.U. |  |  |  |  | #REF!

## 3.2
ANALISIS DE PRECIOS UNITARIOS
|  | MUNICIPIO DE RIONEGRO | [6 empty] | FECHA
|  | LLANO DE PALMAS | [6 empty] | 2013
UNIDAD
ITEM: | 3.2 | DESCRIPCION: |  | EXCAVACION DE MATERIAL EN ROCA |  |  |  |  | M3
RELACION DE MATERIALES
DESCRIPCION | [5 empty] | UNID. | CANT. | VR. UNIT. | VR. PARCIAL
|  |  | SUBTOTAL SIN DESPERDICIO | [5 empty] | 0
|  |  | FACTOR DE DESPERDICIO |  |  |  | 5% |  | 0
|  |  | SUBTOTAL DE MATERIALES | [5 empty] | 0
|  |  | VALOR REDONDEADO SUBTOTAL DE MATERIALES | [5 empty] | 0
RELACION DE EQUIPOS
DESCRIPCION | [5 empty] | UNID. | CANT. | VR. UNIT. | VR. PARCIAL
HERRAMIENTA MENOR | [5 empty] | DIA | 1.3 | 2500 | 3250
|  |  | SUBTOTAL SIN DESPERDICIO | [5 empty] | 3250
|  |  | VALOR REDONDEADO SUBTOTAL DE EQUIPOS | [5 empty] | 3250
RELACION DE TRANSPORTE
DESCRIPCION |  |  |  |  | VOL PESO O CANT | DIST | M3-KM | TARIFA | VR. UNIT.
|  |  | SUBTOTAL TRANSPORTE | [5 empty] | 0
|  |  | VALOR REDONDEADO SUBTOTAL DE TRANSPORTE | [5 empty] | 0
RELACION DE MANO DE OBRA
DESCRIPCION | [5 empty] | UNID. | RDTO. | TARIFA | VR. PARCIAL
OFICIAL DE CONSTRUCCION | [5 empty] | HH | 8.3 | 6036 | 50098.8
AYUDANTE DE CONSTRUCCION | [5 empty] | HH | 8.3 | 4311 | 35781.3
|  |  | SUBTOTAL MANO DE OBRA | [5 empty] | 85880.1
|  |  | VALOR REDONDEADO SUBTOTAL DE MANO DE OBRA | [5 empty] | 85880
|  |  | TOTAL COSTO DIRECTO |  |  |  |  | 89130
|  |  | A.I.U. CONSIDERADO |  |  | #REF! |  |  | #REF!
|  |  | COSTO ITEM CON A.I.U. |  |  |  |  | #REF!

## 3.3
ANALISIS DE PRECIOS UNITARIOS
|  | MUNICIPIO DE RIONEGRO | [6 empty] | FECHA
|  | LLANO DE PALMAS | [6 empty] | 2013
UNIDAD
ITEM: | 3.3 | DESCRIPCION: |  | EXCAVACION MATERIAL CONGLOMERADO |  |  |  |  | M3
RELACION DE MATERIALES
DESCRIPCION | [5 empty] | UNID. | CANT. | VR. UNIT. | VR. PARCIAL
|  |  | SUBTOTAL SIN DESPERDICIO | [5 empty] | 0
|  |  | FACTOR DE DESPERDICIO |  |  |  | 5% |  | 0
|  |  | SUBTOTAL DE MATERIALES | [5 empty] | 0
|  |  | VALOR REDONDEADO SUBTOTAL DE MATERIALES | [5 empty] | 0
RELACION DE EQUIPOS
DESCRIPCION | [5 empty] | UNID. | CANT. | VR. UNIT. | VR. PARCIAL
HERRAMIENTA MENOR | [5 empty] | DIA | 1.3 | 2500 | 3250
|  |  | SUBTOTAL SIN DESPERDICIO | [5 empty] | 3250
|  |  | VALOR REDONDEADO SUBTOTAL DE EQUIPOS | [5 empty] | 3250
RELACION DE TRANSPORTE
DESCRIPCION |  |  |  |  | VOL PESO O CANT | DIST | M3-KM | TARIFA | VR. UNIT.
|  |  | SUBTOTAL TRANSPORTE | [5 empty] | 0
|  |  | VALOR REDONDEADO SUBTOTAL DE TRANSPORTE | [5 empty] | 0
RELACION DE MANO DE OBRA
DESCRIPCION | [5 empty] | UNID. | RDTO. | TARIFA | VR. PARCIAL
OFICIAL DE CONSTRUCCION | [5 empty] | HH | 4 | 6036 | 24144
AYUDANTE DE CONSTRUCCION | [5 empty] | HH | 4 | 4311 | 17244
|  |  | SUBTOTAL MANO DE OBRA | [5 empty] | 41388
|  |  | VALOR REDONDEADO SUBTOTAL DE MANO DE OBRA | [5 empty] | 41390
|  |  | TOTAL COSTO DIRECTO |  |  |  |  | 44640
|  |  | A.I.U. CONSIDERADO |  |  | #REF! |  |  | #REF!
|  |  | COSTO ITEM CON A.I.U. |  |  |  |  | #REF!
1
1

## 3.4
ANALISIS DE PRECIOS UNITARIOS
|  | MUNICIPIO DE RIONEGRO | [6 empty] | FECHA
|  | LLANO DE PALMAS | [6 empty] | 2013
UNIDAD
ITEM: | 3.4 | DESCRIPCION: |  | SOLADO DE LIMPIEZA CONCRETO 2500 PSI |  |  |  |  | M2
RELACION DE MATERIALES
DESCRIPCION | [5 empty] | UNID. | CANT. | VR. UNIT. | VR. PARCIAL
CONCRETO 2500 PSI TRITURADO FINO | [5 empty] | M3 | 0.05 | 484481 | 24224.05
|  |  | SUBTOTAL SIN DESPERDICIO | [5 empty] | 24224.05
|  |  | FACTOR DE DESPERDICIO |  |  |  | 5% |  | 1211.2025
|  |  | SUBTOTAL DE MATERIALES | [5 empty] | 25435.2525
|  |  | VALOR REDONDEADO SUBTOTAL DE MATERIALES | [5 empty] | 25440
RELACION DE EQUIPOS
DESCRIPCION | [5 empty] | UNID. | CANT. | VR. UNIT. | VR. PARCIAL
HERRAMIENTA MENOR | [5 empty] | DIA | 0.16 | 2500 | 400
|  |  | SUBTOTAL SIN DESPERDICIO | [5 empty] | 400
|  |  | VALOR REDONDEADO SUBTOTAL DE EQUIPOS | [5 empty] | 400
RELACION DE TRANSPORTE
DESCRIPCION |  |  |  |  | VOL PESO O CANT | DIST | M3-KM | TARIFA | VR. UNIT.
|  |  | SUBTOTAL TRANSPORTE | [5 empty] | 0
|  |  | VALOR REDONDEADO SUBTOTAL DE TRANSPORTE | [5 empty] | 0
RELACION DE MANO DE OBRA
DESCRIPCION | [5 empty] | UNID. | RDTO. | TARIFA | VR. PARCIAL
OFICIAL DE CONSTRUCCION | [5 empty] | HH | 0.5 | 6036 | 3018
AYUDANTE DE CONSTRUCCION | [5 empty] | HH | 0.5 | 4311 | 2155.5
|  |  | SUBTOTAL MANO DE OBRA | [5 empty] | 5173.5
|  |  | VALOR REDONDEADO SUBTOTAL DE MANO DE OBRA | [5 empty] | 5170
|  |  | TOTAL COSTO DIRECTO |  |  |  |  | 31010
|  |  | A.I.U. CONSIDERADO |  |  | #REF! |  |  | #REF!
|  |  | COSTO ITEM CON A.I.U. |  |  |  |  | #REF!

## 3.5
ANALISIS DE PRECIOS UNITARIOS
|  | MUNICIPIO DE RIONEGRO | [6 empty] | FECHA
|  | LLANO DE PALMAS | [6 empty] | 2013
UNIDAD
ITEM: | 3.5 | DESCRIPCION: |  | CONCRETO 3000 PSI IMPERMEABILIZADO |  |  |  |  | M3
RELACION DE MATERIALES
DESCRIPCION | [5 empty] | UNID. | CANT. | VR. UNIT. | VR. PARCIAL
CONCRETO 3000 PSI TRITURADO FINO | [5 empty] | M3 | 1 | 508221 | 508221
IMPERMEABILIZANTE PLASTOCRETE DM | [5 empty] | KG | 6 | 8000 | 48000
|  |  | SUBTOTAL SIN DESPERDICIO | [5 empty] | 556221
|  |  | FACTOR DE DESPERDICIO |  |  |  | 5% |  | 27811.05
|  |  | SUBTOTAL DE MATERIALES | [5 empty] | 584032.05
|  |  | VALOR REDONDEADO SUBTOTAL DE MATERIALES | [5 empty] | 584030
RELACION DE EQUIPOS
DESCRIPCION | [5 empty] | UNID. | CANT. | VR. UNIT. | VR. PARCIAL
HERRAMIENTA MENOR | [5 empty] | DIA | 0.595 | 2500 | 1487.5
FORMALETA (VARA) | [5 empty] | DIA | 0.1 | 12000 | 1200
MEZCLADORA DE CONCRETO | [5 empty] | DIA | 0.02 | 54000 | 1080
VIBRADOR DE CONCRETO | [5 empty] | HOR | 0.025 | 9000 | 225
|  |  | SUBTOTAL SIN DESPERDICIO | [5 empty] | 3992.5
|  |  | VALOR REDONDEADO SUBTOTAL DE EQUIPOS | [5 empty] | 3990
RELACION DE TRANSPORTE
DESCRIPCION |  |  |  |  | VOL PESO O CANT | DIST | M3-KM | TARIFA | VR. UNIT.
|  |  | SUBTOTAL TRANSPORTE | [5 empty] | 0
|  |  | VALOR REDONDEADO SUBTOTAL DE TRANSPORTE | [5 empty] | 0
RELACION DE MANO DE OBRA
DESCRIPCION | [5 empty] | UNID. | RDTO. | TARIFA | VR. PARCIAL
OFICIAL DE CONSTRUCCION | [5 empty] | HH | 20 | 6036 | 120720
AYUDANTE DE CONSTRUCCION | [5 empty] | HH | 20 | 4311 | 86220
|  |  | SUBTOTAL MANO DE OBRA | [5 empty] | 206940
|  |  | VALOR REDONDEADO SUBTOTAL DE MANO DE OBRA | [5 empty] | 206940
|  |  | TOTAL COSTO DIRECTO |  |  |  |  | 794960
|  |  | A.I.U. CONSIDERADO |  |  | #REF! |  |  | #REF!
|  |  | COSTO ITEM CON A.I.U. |  |  |  |  | #REF!

## 3.6
ANALISIS DE PRECIOS UNITARIOS
|  | MUNICIPIO DE RIONEGRO | [6 empty] | FECHA
|  | LLANO DE PALMAS | [6 empty] | 2013
UNIDAD
ITEM: | 3.6 | DESCRIPCION: |  | ACERO DE REFUERZO |  |  |  |  | KG
RELACION DE MATERIALES
DESCRIPCION | [5 empty] | UNID. | CANT. | VR. UNIT. | VR. PARCIAL
ACERO PDR60 | [5 empty] | KG | 1 | 3600 | 3600
ALAMBRE NEGRO | [5 empty] | KG | 0.03 | 3200 | 96
|  |  | SUBTOTAL SIN DESPERDICIO | [5 empty] | 3696
|  |  | FACTOR DE DESPERDICIO |  |  |  | 5% |  | 184.8
|  |  | SUBTOTAL DE MATERIALES | [5 empty] | 3880.8
|  |  | VALOR REDONDEADO SUBTOTAL DE MATERIALES | [5 empty] | 3880
RELACION DE EQUIPOS
DESCRIPCION | [5 empty] | UNID. | CANT. | VR. UNIT. | VR. PARCIAL
HERRAMIENTA MENOR | [5 empty] | DIA | 0.022 | 2500 | 55
|  |  | SUBTOTAL SIN DESPERDICIO | [5 empty] | 55
|  |  | VALOR REDONDEADO SUBTOTAL DE EQUIPOS | [5 empty] | 60
RELACION DE TRANSPORTE
DESCRIPCION |  |  |  |  | VOL PESO O CANT | DIST | M3-KM | TARIFA | VR. UNIT.
|  |  | SUBTOTAL TRANSPORTE | [5 empty] | 0
|  |  | VALOR REDONDEADO SUBTOTAL DE TRANSPORTE | [5 empty] | 0
RELACION DE MANO DE OBRA
DESCRIPCION | [5 empty] | UNID. | RDTO. | TARIFA | VR. PARCIAL
OFICIAL DE CONSTRUCCION | [5 empty] | HH | 0.11 | 6036 | 663.96
|  |  | SUBTOTAL MANO DE OBRA | [5 empty] | 663.96
|  |  | VALOR REDONDEADO SUBTOTAL DE MANO DE OBRA | [5 empty] | 660
|  |  | TOTAL COSTO DIRECTO |  |  |  |  | 4600
|  |  | A.I.U. CONSIDERADO |  |  | #REF! |  |  | #REF!
|  |  | COSTO ITEM CON A.I.U. |  |  |  |  | #REF!

## 3.7
ANALISIS DE PRECIOS UNITARIOS
|  | MUNICIPIO DE RIONEGRO | [6 empty] | FECHA
|  | LLANO DE PALMAS | [6 empty] | 2013
UNIDAD
ITEM: | 3.7 | DESCRIPCION: |  | ADAPTADOR DE LIMPIEZA D=2" |  |  |  |  | UND
RELACION DE MATERIALES
DESCRIPCION | [5 empty] | UNID. | CANT. | VR. UNIT. | VR. PARCIAL
ADAPTADOR DE LIMPIEZA D=2" | [5 empty] | UND | 1 | 110000 | 110000
|  |  | SUBTOTAL SIN DESPERDICIO | [5 empty] | 110000
|  |  | FACTOR DE DESPERDICIO |  |  |  | 5% |  | 5500
|  |  | SUBTOTAL DE MATERIALES | [5 empty] | 115500
|  |  | VALOR REDONDEADO SUBTOTAL DE MATERIALES | [5 empty] | 115500
RELACION DE EQUIPOS
DESCRIPCION | [5 empty] | UNID. | CANT. | VR. UNIT. | VR. PARCIAL
HERRAMIENTA MENOR | [5 empty] | DIA | 0.05 | 2500 | 125
|  |  | SUBTOTAL SIN DESPERDICIO | [5 empty] | 125
|  |  | VALOR REDONDEADO SUBTOTAL DE EQUIPOS | [5 empty] | 130
RELACION DE TRANSPORTE
DESCRIPCION |  |  |  |  | VOL PESO O CANT | DIST | M3-KM | TARIFA | VR. UNIT.
ACARREO VARIOS |  |  |  |  | 0.01 | 30 | 0.3 | 105 | 31.5
|  |  | SUBTOTAL TRANSPORTE | [5 empty] | 31.5
|  |  | VALOR REDONDEADO SUBTOTAL DE TRANSPORTE | [5 empty] | 30
RELACION DE MANO DE OBRA
DESCRIPCION | [5 empty] | UNID. | RDTO. | TARIFA | VR. PARCIAL
OFICIAL DE CONSTRUCCION | [5 empty] | HH | 1 | 6036 | 6036
|  |  | SUBTOTAL MANO DE OBRA | [5 empty] | 6036
|  |  | VALOR REDONDEADO SUBTOTAL DE MANO DE OBRA | [5 empty] | 6040
|  |  | TOTAL COSTO DIRECTO |  |  |  |  | 121700
|  |  | A.I.U. CONSIDERADO |  |  | #REF! |  |  | #REF!
|  |  | COSTO ITEM CON A.I.U. |  |  |  |  | #REF!

## 3.8
ANALISIS DE PRECIOS UNITARIOS
|  | MUNICIPIO DE RIONEGRO | [6 empty] | FECHA
|  | LLANO DE PALMAS | [6 empty] | 2013
UNIDAD
ITEM: | 3.8 | DESCRIPCION: |  | SUMIN./ INSTAL. TUBERÍA D=2" RDE 21 |  |  |  |  | ML
RELACION DE MATERIALES
DESCRIPCION | [5 empty] | UNID. | CANT. | VR. UNIT. | VR. PARCIAL
Tubería D=2" RDE 21 | [5 empty] | ML | 1 | 20000 | 20000
LUBRICANTE PARA ENSAMBLE | [5 empty] | GAL | 0.04 | 19140 | 765.6
|  |  | SUBTOTAL SIN DESPERDICIO | [5 empty] | 20765.6
|  |  | FACTOR DE DESPERDICIO |  |  |  | 5% |  | 1038.28
|  |  | SUBTOTAL DE MATERIALES | [5 empty] | 21803.88
|  |  | VALOR REDONDEADO SUBTOTAL DE MATERIALES | [5 empty] | 21800
RELACION DE EQUIPOS
DESCRIPCION | [5 empty] | UNID. | CANT. | VR. UNIT. | VR. PARCIAL
HERRAMIENTA MENOR | [5 empty] | DIA | 1 | 2500 | 2500
|  |  | SUBTOTAL SIN DESPERDICIO | [5 empty] | 2500
|  |  | VALOR REDONDEADO SUBTOTAL DE EQUIPOS | [5 empty] | 2500
RELACION DE TRANSPORTE
DESCRIPCION |  |  |  |  | VOL PESO O CANT | DIST | M3-KM | TARIFA | VR. UNIT.
ACARREO VARIOS |  |  |  |  | 0.1 | 30 | 3 | 105 | 315
|  |  | SUBTOTAL TRANSPORTE | [5 empty] | 315
|  |  | VALOR REDONDEADO SUBTOTAL DE TRANSPORTE | [5 empty] | 320
RELACION DE MANO DE OBRA
DESCRIPCION | [5 empty] | UNID. | RDTO. | TARIFA | VR. PARCIAL
OFICIAL DE CONSTRUCCION | [5 empty] | HH | 1 | 6036 | 6036
AYUDANTE DE CONSTRUCCION | [5 empty] | HH | 1 | 4311 | 4311
|  |  | SUBTOTAL MANO DE OBRA | [5 empty] | 10347
|  |  | VALOR REDONDEADO SUBTOTAL DE MANO DE OBRA | [5 empty] | 10350
|  |  | TOTAL COSTO DIRECTO |  |  |  |  | 34970
|  |  | A.I.U. CONSIDERADO |  |  | 35% |  |  | 12239.5
|  |  | COSTO ITEM CON A.I.U. |  |  |  |  | 47209.5

## 3.9
ANALISIS DE PRECIOS UNITARIOS
|  | MUNICIPIO DE RIONEGRO | [6 empty] | FECHA
|  | LLANO DE PALMAS | [6 empty] | 2013
UNIDAD
ITEM: | 3.9 | DESCRIPCION: |  | PASAMURO ACERO 2"X40 |  |  |  |  | UND
RELACION DE MATERIALES
DESCRIPCION | [5 empty] | UNID. | CANT. | VR. UNIT. | VR. PARCIAL
PASAMURO ACERO E.L. 2"x40 | [5 empty] | UND | 1 | 360650 | 360650
|  |  | SUBTOTAL SIN DESPERDICIO | [5 empty] | 360650
|  |  | FACTOR DE DESPERDICIO |  |  |  | 5% |  | 18032.5
|  |  | SUBTOTAL DE MATERIALES | [5 empty] | 378682.5
|  |  | VALOR REDONDEADO SUBTOTAL DE MATERIALES | [5 empty] | 378680
RELACION DE EQUIPOS
DESCRIPCION | [5 empty] | UNID. | CANT. | VR. UNIT. | VR. PARCIAL
HERRAMIENTA MENOR | [5 empty] | DIA | 1 | 2500 | 2500
|  |  | SUBTOTAL SIN DESPERDICIO | [5 empty] | 2500
|  |  | VALOR REDONDEADO SUBTOTAL DE EQUIPOS | [5 empty] | 2500
RELACION DE TRANSPORTE
DESCRIPCION |  |  |  |  | VOL PESO O CANT | DIST | M3-KM | TARIFA | VR. UNIT.
ACARREO VARIOS |  |  |  |  | 0.04 | 30 | 1.2 | 105 | 126
|  |  | SUBTOTAL TRANSPORTE | [5 empty] | 126
|  |  | VALOR REDONDEADO SUBTOTAL DE TRANSPORTE | [5 empty] | 130
RELACION DE MANO DE OBRA
DESCRIPCION | [5 empty] | UNID. | RDTO. | TARIFA | VR. PARCIAL
OFICIAL DE CONSTRUCCION | [5 empty] | HH | 2 | 6036 | 12072
AYUDANTE DE CONSTRUCCION | [5 empty] | HH | 2 | 4311 | 8622
|  |  | SUBTOTAL MANO DE OBRA | [5 empty] | 20694
|  |  | VALOR REDONDEADO SUBTOTAL DE MANO DE OBRA | [5 empty] | 20690
|  |  | TOTAL COSTO DIRECTO |  |  |  |  | 402000
|  |  | A.I.U. CONSIDERADO |  |  | #REF! |  |  | #REF!
|  |  | COSTO ITEM CON A.I.U. |  |  |  |  | #REF!

## 4.1
ANALISIS DE PRECIOS UNITARIOS
|  | MUNICIPIO DE RIONEGRO | [6 empty] | FECHA
|  | LLANO DE PALMAS | [6 empty] | 2013
UNIDAD
ITEM: | 4.1 | DESCRIPCION: |  | LOCALIZACIÓN Y REPLANTEO |  |  |  |  | M2
RELACION DE MATERIALES
DESCRIPCION | [5 empty] | UNID. | CANT. | VR. UNIT. | VR. PARCIAL
|  |  | SUBTOTAL SIN DESPERDICIO | [5 empty] | 0
|  |  | FACTOR DE DESPERDICIO |  |  |  | 5% |  | 0
|  |  | SUBTOTAL DE MATERIALES | [5 empty] | 0
|  |  | VALOR REDONDEADO SUBTOTAL DE MATERIALES | [5 empty] | 0
RELACION DE EQUIPOS
DESCRIPCION | [5 empty] | UNID. | CANT. | VR. UNIT. | VR. PARCIAL
TEODOLITO | [5 empty] | DIA | 0.05 | 18000 | 900
NIVEL DE PRECISION | [5 empty] | DIA | 0.05 | 12000 | 600
HERRAMIENTA MENOR | [5 empty] | DIA | 0.005 | 2500 | 12.5
CINTA Y JALONES | [5 empty] | DIA | 0.05 | 3050 | 152.5
|  |  | SUBTOTAL SIN DESPERDICIO | [5 empty] | 1665
|  |  | VALOR REDONDEADO SUBTOTAL DE EQUIPOS | [5 empty] | 1670
RELACION DE TRANSPORTE
DESCRIPCION |  |  |  |  | VOL PESO O CANT | DIST | M3-KM | TARIFA | VR. UNIT.
ACARREO VARIOS |  |  |  |  | 0.08 | 30 | 2.4 | 105 | 252
|  |  | SUBTOTAL TRANSPORTE | [5 empty] | 252
|  |  | VALOR REDONDEADO SUBTOTAL DE TRANSPORTE | [5 empty] | 250
RELACION DE MANO DE OBRA
DESCRIPCION | [5 empty] | UNID. | RDTO. | TARIFA | VR. PARCIAL
CADENERO | [5 empty] | HH | 0.03 | 5820 | 174.6
CADENERO | [5 empty] | HH | 0.03 | 5820 | 174.6
TOPOGRAFO | [5 empty] | HH | 0.03 | 10778 | 323.34
|  |  | SUBTOTAL MANO DE OBRA | [5 empty] | 672.54
|  |  | VALOR REDONDEADO SUBTOTAL DE MANO DE OBRA | [5 empty] | 670
|  |  | TOTAL COSTO DIRECTO |  |  |  |  | 2590
|  |  | A.I.U. CONSIDERADO |  |  | #REF! |  |  | #REF!
|  |  | COSTO ITEM CON A.I.U. |  |  |  |  | #REF!

## 4.2
ANALISIS DE PRECIOS UNITARIOS
|  | MUNICIPIO DE RIONEGRO | [6 empty] | FECHA
|  | LLANO DE PALMAS | [6 empty] | 2013
UNIDAD
ITEM: | 4.2 | DESCRIPCION: |  | EXCAVACION MATERIAL COMÚN |  |  |  |  | M3
RELACION DE MATERIALES
DESCRIPCION | [5 empty] | UNID. | CANT. | VR. UNIT. | VR. PARCIAL
|  |  | SUBTOTAL SIN DESPERDICIO | [5 empty] | 0
|  |  | FACTOR DE DESPERDICIO |  |  |  | 5% |  | 0
|  |  | SUBTOTAL DE MATERIALES | [5 empty] | 0
|  |  | VALOR REDONDEADO SUBTOTAL DE MATERIALES | [5 empty] | 0
RELACION DE EQUIPOS
DESCRIPCION | [5 empty] | UNID. | CANT. | VR. UNIT. | VR. PARCIAL
HERRAMIENTA MENOR | [5 empty] | DIA |  | 2500 | 0
|  |  | SUBTOTAL SIN DESPERDICIO | [5 empty] | 0
|  |  | VALOR REDONDEADO SUBTOTAL DE EQUIPOS | [5 empty] | 0
RELACION DE TRANSPORTE
DESCRIPCION |  |  |  |  | VOL PESO O CANT | DIST | M3-KM | TARIFA | VR. UNIT.
|  |  | SUBTOTAL TRANSPORTE | [5 empty] | 0
|  |  | VALOR REDONDEADO SUBTOTAL DE TRANSPORTE | [5 empty] | 0
RELACION DE MANO DE OBRA
DESCRIPCION | [5 empty] | UNID. | RDTO. | TARIFA | VR. PARCIAL
OFICIAL DE CONSTRUCCION | [5 empty] | HH | 3.1 | 6036 | 18711.6
AYUDANTE DE CONSTRUCCION | [5 empty] | HH | 3.1 | 4311 | 13364.1
|  |  | SUBTOTAL MANO DE OBRA | [5 empty] | 32075.7
|  |  | VALOR REDONDEADO SUBTOTAL DE MANO DE OBRA | [5 empty] | 32080
|  |  | TOTAL COSTO DIRECTO |  |  |  |  | 32080
|  |  | A.I.U. CONSIDERADO |  |  | #REF! |  |  | #REF!
|  |  | COSTO ITEM CON A.I.U. |  |  |  |  | #REF!

## 4.3
ANALISIS DE PRECIOS UNITARIOS
|  | MUNICIPIO DE RIONEGRO | [6 empty] | FECHA
|  | LLANO DE PALMAS | [6 empty] | 2013
UNIDAD
ITEM: | 4.3 | DESCRIPCION: |  | EXCAVACION MATERIAL CONGLOMERADO |  |  |  |  | M3
RELACION DE MATERIALES
DESCRIPCION | [5 empty] | UNID. | CANT. | VR. UNIT. | VR. PARCIAL
|  |  | SUBTOTAL SIN DESPERDICIO | [5 empty] | 0
|  |  | FACTOR DE DESPERDICIO |  |  |  | 5% |  | 0
|  |  | SUBTOTAL DE MATERIALES | [5 empty] | 0
|  |  | VALOR REDONDEADO SUBTOTAL DE MATERIALES | [5 empty] | 0
RELACION DE EQUIPOS
DESCRIPCION | [5 empty] | UNID. | CANT. | VR. UNIT. | VR. PARCIAL
HERRAMIENTA MENOR | [5 empty] | DIA | 1.3 | 2500 | 3250
|  |  | SUBTOTAL SIN DESPERDICIO | [5 empty] | 3250
|  |  | VALOR REDONDEADO SUBTOTAL DE EQUIPOS | [5 empty] | 3250
RELACION DE TRANSPORTE
DESCRIPCION |  |  |  |  | VOL PESO O CANT | DIST | M3-KM | TARIFA | VR. UNIT.
|  |  | SUBTOTAL TRANSPORTE | [5 empty] | 0
|  |  | VALOR REDONDEADO SUBTOTAL DE TRANSPORTE | [5 empty] | 0
RELACION DE MANO DE OBRA
DESCRIPCION | [5 empty] | UNID. | RDTO. | TARIFA | VR. PARCIAL
OFICIAL DE CONSTRUCCION | [5 empty] | HH | 4 | 6036 | 24144
AYUDANTE DE CONSTRUCCION | [5 empty] | HH | 4 | 4311 | 17244
|  |  | SUBTOTAL MANO DE OBRA | [5 empty] | 41388
|  |  | VALOR REDONDEADO SUBTOTAL DE MANO DE OBRA | [5 empty] | 41390
|  |  | TOTAL COSTO DIRECTO |  |  |  |  | 44640
|  |  | A.I.U. CONSIDERADO |  |  | #REF! |  |  | #REF!
|  |  | COSTO ITEM CON A.I.U. |  |  |  |  | #REF!

## 4.4
ANALISIS DE PRECIOS UNITARIOS
|  | MUNICIPIO DE RIONEGRO | [6 empty] | FECHA
|  | LLANO DE PALMAS | [6 empty] | 2013
UNIDAD
ITEM: | 4.4 | DESCRIPCION: |  | RELLENO CON MATERIAL DEL SITIO |  |  |  |  | M3
RELACION DE MATERIALES
DESCRIPCION | [5 empty] | UNID. | CANT. | VR. UNIT. | VR. PARCIAL
|  |  | SUBTOTAL SIN DESPERDICIO | [5 empty] | 0
|  |  | FACTOR DE DESPERDICIO |  |  |  | 5% |  | 0
|  |  | SUBTOTAL DE MATERIALES | [5 empty] | 0
|  |  | VALOR REDONDEADO SUBTOTAL DE MATERIALES | [5 empty] | 0
RELACION DE EQUIPOS
DESCRIPCION | [5 empty] | UNID. | CANT. | VR. UNIT. | VR. PARCIAL
HERRAMIENTA MENOR | [5 empty] | DIA | 0.135 | 2500 | 337.5
VIBRADOR COMPACTADOR TIPO RANA | [5 empty] | DIA | 0.09 | 70800 | 6372
|  |  | SUBTOTAL SIN DESPERDICIO | [5 empty] | 6709.5
|  |  | VALOR REDONDEADO SUBTOTAL DE EQUIPOS | [5 empty] | 6710
RELACION DE TRANSPORTE
DESCRIPCION |  |  |  |  | VOL PESO O CANT | DIST | M3-KM | TARIFA | VR. UNIT.
|  |  | SUBTOTAL TRANSPORTE | [5 empty] | 0
|  |  | VALOR REDONDEADO SUBTOTAL DE TRANSPORTE | [5 empty] | 0
RELACION DE MANO DE OBRA
DESCRIPCION | [5 empty] | UNID. | RDTO. | TARIFA | VR. PARCIAL
AYUDANTE DE CONSTRUCCION | [5 empty] | HH | 2.85 | 4311 | 12286.35
|  |  | SUBTOTAL MANO DE OBRA | [5 empty] | 12286.35
|  |  | VALOR REDONDEADO SUBTOTAL DE MANO DE OBRA | [5 empty] | 12290
|  |  | TOTAL COSTO DIRECTO |  |  |  |  | 19000
|  |  | A.I.U. CONSIDERADO |  |  | #REF! |  |  | #REF!
|  |  | COSTO ITEM CON A.I.U. |  |  |  |  | #REF!

## 4.5
ANALISIS DE PRECIOS UNITARIOS
|  | MUNICIPIO DE RIONEGRO | [6 empty] | FECHA
|  | LLANO DE PALMAS | [6 empty] | 2013
UNIDAD
ITEM: | 4.5 | DESCRIPCION: |  | SOLADO DE LIMPIEZA CONCRETO 2500 PSI |  |  |  |  | M2
RELACION DE MATERIALES
DESCRIPCION | [5 empty] | UNID. | CANT. | VR. UNIT. | VR. PARCIAL
CONCRETO 2500 PSI TRITURADO FINO | [5 empty] | M3 | 0.05 | 484481 | 24224.05
|  |  | SUBTOTAL SIN DESPERDICIO | [5 empty] | 24224.05
|  |  | FACTOR DE DESPERDICIO |  |  |  | 5% |  | 1211.2025
|  |  | SUBTOTAL DE MATERIALES | [5 empty] | 25435.2525
|  |  | VALOR REDONDEADO SUBTOTAL DE MATERIALES | [5 empty] | 25440
RELACION DE EQUIPOS
DESCRIPCION | [5 empty] | UNID. | CANT. | VR. UNIT. | VR. PARCIAL
HERRAMIENTA MENOR | [5 empty] | DIA | 0.16 | 2500 | 400
|  |  | SUBTOTAL SIN DESPERDICIO | [5 empty] | 400
|  |  | VALOR REDONDEADO SUBTOTAL DE EQUIPOS | [5 empty] | 400
RELACION DE TRANSPORTE
DESCRIPCION |  |  |  |  | VOL PESO O CANT | DIST | M3-KM | TARIFA | VR. UNIT.
|  |  | SUBTOTAL TRANSPORTE | [5 empty] | 0
|  |  | VALOR REDONDEADO SUBTOTAL DE TRANSPORTE | [5 empty] | 0
RELACION DE MANO DE OBRA
DESCRIPCION | [5 empty] | UNID. | RDTO. | TARIFA | VR. PARCIAL
OFICIAL DE CONSTRUCCION | [5 empty] | HH | 0.5 | 6036 | 3018
AYUDANTE DE CONSTRUCCION | [5 empty] | HH | 0.5 | 4311 | 2155.5
|  |  | SUBTOTAL MANO DE OBRA | [5 empty] | 5173.5
|  |  | VALOR REDONDEADO SUBTOTAL DE MANO DE OBRA | [5 empty] | 5170
|  |  | TOTAL COSTO DIRECTO |  |  |  |  | 31010
|  |  | A.I.U. CONSIDERADO |  |  | #REF! |  |  | #REF!
|  |  | COSTO ITEM CON A.I.U. |  |  |  |  | #REF!

## 4.6
ANALISIS DE PRECIOS UNITARIOS
|  | MUNICIPIO DE RIONEGRO | [6 empty] | FECHA
|  | LLANO DE PALMAS | [6 empty] | 2013
UNIDAD
ITEM: | 4.6 | DESCRIPCION: |  | CONCRETO 3000 PSI IMPERMEABILIZADO |  |  |  |  | M3
RELACION DE MATERIALES
DESCRIPCION | [5 empty] | UNID. | CANT. | VR. UNIT. | VR. PARCIAL
CONCRETO 3000 PSI TRITURADO FINO | [5 empty] | M3 | 1 | 508221 | 508221
IMPERMEABILIZANTE PLASTOCRETE DM | [5 empty] | KG | 6 | 8000 | 48000
|  |  | SUBTOTAL SIN DESPERDICIO | [5 empty] | 556221
|  |  | FACTOR DE DESPERDICIO |  |  |  | 5% |  | 27811.05
|  |  | SUBTOTAL DE MATERIALES | [5 empty] | 584032.05
|  |  | VALOR REDONDEADO SUBTOTAL DE MATERIALES | [5 empty] | 584030
RELACION DE EQUIPOS
DESCRIPCION | [5 empty] | UNID. | CANT. | VR. UNIT. | VR. PARCIAL
HERRAMIENTA MENOR | [5 empty] | DIA | 0.595 | 2500 | 1487.5
FORMALETA (VARA) | [5 empty] | DIA | 0.1 | 12000 | 1200
MEZCLADORA DE CONCRETO | [5 empty] | DIA | 0.02 | 54000 | 1080
VIBRADOR DE CONCRETO | [5 empty] | HOR | 0.025 | 9000 | 225
|  |  | SUBTOTAL SIN DESPERDICIO | [5 empty] | 3992.5
|  |  | VALOR REDONDEADO SUBTOTAL DE EQUIPOS | [5 empty] | 3990
RELACION DE TRANSPORTE
DESCRIPCION |  |  |  |  | VOL PESO O CANT | DIST | M3-KM | TARIFA | VR. UNIT.
|  |  | SUBTOTAL TRANSPORTE | [5 empty] | 0
|  |  | VALOR REDONDEADO SUBTOTAL DE TRANSPORTE | [5 empty] | 0
RELACION DE MANO DE OBRA
DESCRIPCION | [5 empty] | UNID. | RDTO. | TARIFA | VR. PARCIAL
OFICIAL DE CONSTRUCCION | [5 empty] | HH | 20 | 6036 | 120720
AYUDANTE DE CONSTRUCCION | [5 empty] | HH | 20 | 4311 | 86220
|  |  | SUBTOTAL MANO DE OBRA | [5 empty] | 206940
|  |  | VALOR REDONDEADO SUBTOTAL DE MANO DE OBRA | [5 empty] | 206940
|  |  | TOTAL COSTO DIRECTO |  |  |  |  | 794960
|  |  | A.I.U. CONSIDERADO |  |  | #REF! |  |  | #REF!
|  |  | COSTO ITEM CON A.I.U. |  |  |  |  | #REF!

## 4.7
ANALISIS DE PRECIOS UNITARIOS
|  | MUNICIPIO DE RIONEGRO | [6 empty] | FECHA
|  | LLANO DE PALMAS | [6 empty] | 2013
UNIDAD
ITEM: | 4.7 | DESCRIPCION: |  | ACERO DE REFUERZO |  |  |  |  | KG
RELACION DE MATERIALES
DESCRIPCION | [5 empty] | UNID. | CANT. | VR. UNIT. | VR. PARCIAL
ACERO PDR60 | [5 empty] | KG | 1 | 3600 | 3600
ALAMBRE NEGRO | [5 empty] | KG | 0.03 | 3200 | 96
|  |  | SUBTOTAL SIN DESPERDICIO | [5 empty] | 3696
|  |  | FACTOR DE DESPERDICIO |  |  |  | 5% |  | 184.8
|  |  | SUBTOTAL DE MATERIALES | [5 empty] | 3880.8
|  |  | VALOR REDONDEADO SUBTOTAL DE MATERIALES | [5 empty] | 3880
RELACION DE EQUIPOS
DESCRIPCION | [5 empty] | UNID. | CANT. | VR. UNIT. | VR. PARCIAL
HERRAMIENTA MENOR | [5 empty] | DIA | 0.022 | 2500 | 55
|  |  | SUBTOTAL SIN DESPERDICIO | [5 empty] | 55
|  |  | VALOR REDONDEADO SUBTOTAL DE EQUIPOS | [5 empty] | 60
RELACION DE TRANSPORTE
DESCRIPCION |  |  |  |  | VOL PESO O CANT | DIST | M3-KM | TARIFA | VR. UNIT.
|  |  | SUBTOTAL TRANSPORTE | [5 empty] | 0
|  |  | VALOR REDONDEADO SUBTOTAL DE TRANSPORTE | [5 empty] | 0
RELACION DE MANO DE OBRA
DESCRIPCION | [5 empty] | UNID. | RDTO. | TARIFA | VR. PARCIAL
OFICIAL DE CONSTRUCCION | [5 empty] | HH | 0.11 | 6036 | 663.96
|  |  | SUBTOTAL MANO DE OBRA | [5 empty] | 663.96
|  |  | VALOR REDONDEADO SUBTOTAL DE MANO DE OBRA | [5 empty] | 660
|  |  | TOTAL COSTO DIRECTO |  |  |  |  | 4600
|  |  | A.I.U. CONSIDERADO |  |  | #REF! |  |  | #REF!
|  |  | COSTO ITEM CON A.I.U. |  |  |  |  | #REF!

## 4.8
ANALISIS DE PRECIOS UNITARIOS
|  | MUNICIPIO DE RIONEGRO | [6 empty] | FECHA
|  | LLANO DE PALMAS | [6 empty] | 2013
UNIDAD
ITEM: | 4.8 | DESCRIPCION: |  | VALVULA CORTE E.L. BRONCE 3" |  |  |  |  | UND
RELACION DE MATERIALES
DESCRIPCION | [5 empty] | UNID. | CANT. | VR. UNIT. | VR. PARCIAL
VALVULA CORTE E.L. BRONCE 3" | [5 empty] | UND | 1 | 418320 | 418320
|  |  | SUBTOTAL SIN DESPERDICIO | [5 empty] | 418320
|  |  | FACTOR DE DESPERDICIO |  |  |  | 5% |  | 20916
|  |  | SUBTOTAL DE MATERIALES | [5 empty] | 439236
|  |  | VALOR REDONDEADO SUBTOTAL DE MATERIALES | [5 empty] | 439240
RELACION DE EQUIPOS
DESCRIPCION | [5 empty] | UNID. | CANT. | VR. UNIT. | VR. PARCIAL
HERRAMIENTA MENOR | [5 empty] | DIA | 0.01 | 2500 | 25
|  |  | SUBTOTAL SIN DESPERDICIO | [5 empty] | 25
|  |  | VALOR REDONDEADO SUBTOTAL DE EQUIPOS | [5 empty] | 30
RELACION DE TRANSPORTE
DESCRIPCION |  |  |  |  | VOL PESO O CANT | DIST | M3-KM | TARIFA | VR. UNIT.
ACARREO VARIOS |  |  |  |  | 0.01 | 30 | 1 | 105 | 105
|  |  | SUBTOTAL TRANSPORTE | [5 empty] | 105
|  |  | VALOR REDONDEADO SUBTOTAL DE TRANSPORTE | [5 empty] | 110
RELACION DE MANO DE OBRA
DESCRIPCION | [5 empty] | UNID. | RDTO. | TARIFA | VR. PARCIAL
OFICIAL DE CONSTRUCCION | [5 empty] | HH | 2 | 6036 | 12072
AYUDANTE DE CONSTRUCCION | [5 empty] | HH | 2 | 4311 | 8622
|  |  | SUBTOTAL MANO DE OBRA | [5 empty] | 20694
|  |  | VALOR REDONDEADO SUBTOTAL DE MANO DE OBRA | [5 empty] | 20690
|  |  | TOTAL COSTO DIRECTO |  |  |  |  | 460070
|  |  | A.I.U. CONSIDERADO |  |  | #REF! |  |  | #REF!
|  |  | COSTO ITEM CON A.I.U. |  |  |  |  | #REF!

## 4.9
ANALISIS DE PRECIOS UNITARIOS
|  | MUNICIPIO DE RIONEGRO | [6 empty] | FECHA
|  | LLANO DE PALMAS | [6 empty] | 2013
UNIDAD
ITEM: | 4.9 | DESCRIPCION: |  | CODO PVC D= 3" X 90 |  |  |  |  | UND
RELACION DE MATERIALES
DESCRIPCION | [5 empty] | UNID. | CANT. | VR. UNIT. | VR. PARCIAL
Codo PVC D= 3" x 90 | [5 empty] | UND | 1 | 13600 | 13600
LUBRICANTE PARA ENSAMBLE | [5 empty] | GAL | 0.04 | 19140 | 765.6
|  |  | SUBTOTAL SIN DESPERDICIO | [5 empty] | 14365.6
|  |  | FACTOR DE DESPERDICIO |  |  |  | 5% |  | 718.28
|  |  | SUBTOTAL DE MATERIALES | [5 empty] | 15083.88
|  |  | VALOR REDONDEADO SUBTOTAL DE MATERIALES | [5 empty] | 15080
RELACION DE EQUIPOS
DESCRIPCION | [5 empty] | UNID. | CANT. | VR. UNIT. | VR. PARCIAL
HERRAMIENTA MENOR | [5 empty] | DIA | 1 | 2500 | 2500
|  |  | SUBTOTAL SIN DESPERDICIO | [5 empty] | 2500
|  |  | VALOR REDONDEADO SUBTOTAL DE EQUIPOS | [5 empty] | 2500
RELACION DE TRANSPORTE
DESCRIPCION |  |  |  |  | VOL PESO O CANT | DIST | M3-KM | TARIFA | VR. UNIT.
ACARREO VARIOS |  |  |  |  | 0.08 | 30 | 2 | 105 | 210
|  |  | SUBTOTAL TRANSPORTE | [5 empty] | 210
|  |  | VALOR REDONDEADO SUBTOTAL DE TRANSPORTE | [5 empty] | 210
RELACION DE MANO DE OBRA
DESCRIPCION | [5 empty] | UNID. | RDTO. | TARIFA | VR. PARCIAL
OFICIAL DE CONSTRUCCION | [5 empty] | HH | 0.1 | 6036 | 603.6
AYUDANTE DE CONSTRUCCION | [5 empty] | HH | 0.1 | 4311 | 431.1
AYUDANTE DE CONSTRUCCION | [5 empty] | HH | 0.1 | 4311 | 431.1
|  |  | SUBTOTAL MANO DE OBRA | [5 empty] | 1465.8
|  |  | VALOR REDONDEADO SUBTOTAL DE MANO DE OBRA | [5 empty] | 1470
|  |  | TOTAL COSTO DIRECTO |  |  |  |  | 19260
|  |  | A.I.U. CONSIDERADO |  |  | #REF! |  |  | #REF!
|  |  | COSTO ITEM CON A.I.U. |  |  |  |  | #REF!

## 4.10
ANALISIS DE PRECIOS UNITARIOS
|  | MUNICIPIO DE RIONEGRO | [6 empty] | FECHA
|  | LLANO DE PALMAS | [6 empty] | 2013
UNIDAD
ITEM: | 4.1 | DESCRIPCION: |  | Pasamuro acero E.L 6"x40 |  |  |  |  | UND
RELACION DE MATERIALES
DESCRIPCION | [5 empty] | UNID. | CANT. | VR. UNIT. | VR. PARCIAL
PASAMURO ACERO E.L. 6"x40 | [5 empty] | UND | 1 | 420000 | 420000
|  |  | SUBTOTAL SIN DESPERDICIO | [5 empty] | 420000
|  |  | FACTOR DE DESPERDICIO |  |  |  | 5% |  | 21000
|  |  | SUBTOTAL DE MATERIALES | [5 empty] | 441000
|  |  | VALOR REDONDEADO SUBTOTAL DE MATERIALES | [5 empty] | 441000
RELACION DE EQUIPOS
DESCRIPCION | [5 empty] | UNID. | CANT. | VR. UNIT. | VR. PARCIAL
HERRAMIENTA MENOR | [5 empty] | DIA | 1 | 2500 | 2500
|  |  | SUBTOTAL SIN DESPERDICIO | [5 empty] | 2500
|  |  | VALOR REDONDEADO SUBTOTAL DE EQUIPOS | [5 empty] | 2500
RELACION DE TRANSPORTE
DESCRIPCION |  |  |  |  | VOL PESO O CANT | DIST | M3-KM | TARIFA | VR. UNIT.
ACARREO VARIOS |  |  |  |  | 0.04 | 30 | 1.2 | 105 | 126
|  |  | SUBTOTAL TRANSPORTE | [5 empty] | 126
|  |  | VALOR REDONDEADO SUBTOTAL DE TRANSPORTE | [5 empty] | 130
RELACION DE MANO DE OBRA
DESCRIPCION | [5 empty] | UNID. | RDTO. | TARIFA | VR. PARCIAL
OFICIAL DE CONSTRUCCION | [5 empty] | HH | 2 | 6036 | 12072
AYUDANTE DE CONSTRUCCION | [5 empty] | HH | 2 | 4311 | 8622
|  |  | SUBTOTAL MANO DE OBRA | [5 empty] | 20694
|  |  | VALOR REDONDEADO SUBTOTAL DE MANO DE OBRA | [5 empty] | 20690
|  |  | TOTAL COSTO DIRECTO |  |  |  |  | 464320
|  |  | A.I.U. CONSIDERADO |  |  | #REF! |  |  | #REF!
|  |  | COSTO ITEM CON A.I.U. |  |  |  |  | #REF!

## 4.11
ANALISIS DE PRECIOS UNITARIOS
|  | MUNICIPIO DE RIONEGRO | [6 empty] | FECHA
|  | LLANO DE PALMAS | [6 empty] | 2013
UNIDAD
ITEM: | 4.11 | DESCRIPCION: |  | PASAMURO ACERO E.L 3/4 " X40 |  |  |  |  | UND
RELACION DE MATERIALES
DESCRIPCION | [5 empty] | UNID. | CANT. | VR. UNIT. | VR. PARCIAL
PASAMURO ACERO E.L. 3/4" x 40 | [5 empty] | UND | 1 | 323640 | 323640
|  |  | SUBTOTAL SIN DESPERDICIO | [5 empty] | 323640
|  |  | FACTOR DE DESPERDICIO |  |  |  | 5% |  | 16182
|  |  | SUBTOTAL DE MATERIALES | [5 empty] | 339822
|  |  | VALOR REDONDEADO SUBTOTAL DE MATERIALES | [5 empty] | 339820
RELACION DE EQUIPOS
DESCRIPCION | [5 empty] | UNID. | CANT. | VR. UNIT. | VR. PARCIAL
HERRAMIENTA MENOR | [5 empty] | DIA | 0.5 | 2500 | 1250
|  |  | SUBTOTAL SIN DESPERDICIO | [5 empty] | 1250
|  |  | VALOR REDONDEADO SUBTOTAL DE EQUIPOS | [5 empty] | 1250
RELACION DE TRANSPORTE
DESCRIPCION |  |  |  |  | VOL PESO O CANT | DIST | M3-KM | TARIFA | VR. UNIT.
ACARREO VARIOS |  |  |  |  | 0.04 | 30 | 1.2 | 105 | 126
|  |  | SUBTOTAL TRANSPORTE | [5 empty] | 126
|  |  | VALOR REDONDEADO SUBTOTAL DE TRANSPORTE | [5 empty] | 130
RELACION DE MANO DE OBRA
DESCRIPCION | [5 empty] | UNID. | RDTO. | TARIFA | VR. PARCIAL
OFICIAL DE CONSTRUCCION | [5 empty] | HH | 2 | 6036 | 12072
AYUDANTE DE CONSTRUCCION | [5 empty] | HH | 2 | 4311 | 8622
|  |  | SUBTOTAL MANO DE OBRA | [5 empty] | 20694
|  |  | VALOR REDONDEADO SUBTOTAL DE MANO DE OBRA | [5 empty] | 20690
|  |  | TOTAL COSTO DIRECTO |  |  |  |  | 361890
|  |  | A.I.U. CONSIDERADO |  |  | 35% |  |  | 126661.5
|  |  | COSTO ITEM CON A.I.U. |  |  |  |  | 488551.5

## 4.12
ANALISIS DE PRECIOS UNITARIOS
|  | MUNICIPIO DE RIONEGRO | [6 empty] | FECHA
|  | LLANO DE PALMAS | [6 empty] | 2013
UNIDAD
ITEM: | 4.12 | DESCRIPCION: |  | FLOTADOR COMPLETO 2" |  |  |  |  | UND
RELACION DE MATERIALES
DESCRIPCION | [5 empty] | UNID. | CANT. | VR. UNIT. | VR. PARCIAL
FLOTADOR COMPLETO 2" | [5 empty] | UND | 1 | 399780 | 399780
|  |  | SUBTOTAL SIN DESPERDICIO | [5 empty] | 399780
|  |  | FACTOR DE DESPERDICIO |  |  |  | 5% |  | 19989
|  |  | SUBTOTAL DE MATERIALES | [5 empty] | 419769
|  |  | VALOR REDONDEADO SUBTOTAL DE MATERIALES | [5 empty] | 419770
RELACION DE EQUIPOS
DESCRIPCION | [5 empty] | UNID. | CANT. | VR. UNIT. | VR. PARCIAL
HERRAMIENTA MENOR | [5 empty] | DIA | 0.5 | 2500 | 1250
|  |  | SUBTOTAL SIN DESPERDICIO | [5 empty] | 1250
|  |  | VALOR REDONDEADO SUBTOTAL DE EQUIPOS | [5 empty] | 1250
RELACION DE TRANSPORTE
DESCRIPCION |  |  |  |  | VOL PESO O CANT | DIST | M3-KM | TARIFA | VR. UNIT.
ACARREO VARIOS |  |  |  |  | 0.02 | 30 | 0.6 | 105 | 63
|  |  | SUBTOTAL TRANSPORTE | [5 empty] | 63
|  |  | VALOR REDONDEADO SUBTOTAL DE TRANSPORTE | [5 empty] | 60
RELACION DE MANO DE OBRA
DESCRIPCION | [5 empty] | UNID. | RDTO. | TARIFA | VR. PARCIAL
OFICIAL DE CONSTRUCCION | [5 empty] | HH | 3 | 6036 | 18108
|  |  | SUBTOTAL MANO DE OBRA | [5 empty] | 18108
|  |  | VALOR REDONDEADO SUBTOTAL DE MANO DE OBRA | [5 empty] | 18110
|  |  | TOTAL COSTO DIRECTO |  |  |  |  | 439190
|  |  | A.I.U. CONSIDERADO |  |  | #REF! |  |  | #REF!
|  |  | COSTO ITEM CON A.I.U. |  |  |  |  | #REF!

## 4.13
ANALISIS DE PRECIOS UNITARIOS
|  | MUNICIPIO DE RIONEGRO | [6 empty] | FECHA
|  | LLANO DE PALMAS | [6 empty] | 2013
UNIDAD
ITEM: | 4.13 | DESCRIPCION: |  | ADAPTADOR MACHO PVC D= 2 " |  |  |  |  | UND
RELACION DE MATERIALES
DESCRIPCION | [5 empty] | UNID. | CANT. | VR. UNIT. | VR. PARCIAL
ADAPTADOR MACHO PVC D= 2" | [5 empty] | UND | 1 | 4500 | 4500
|  |  | SUBTOTAL SIN DESPERDICIO | [5 empty] | 4500
|  |  | FACTOR DE DESPERDICIO |  |  |  | 5% |  | 225
|  |  | SUBTOTAL DE MATERIALES | [5 empty] | 4725
|  |  | VALOR REDONDEADO SUBTOTAL DE MATERIALES | [5 empty] | 4730
RELACION DE EQUIPOS
DESCRIPCION | [5 empty] | UNID. | CANT. | VR. UNIT. | VR. PARCIAL
HERRAMIENTA MENOR | [5 empty] | DIA | 0.1 | 2500 | 250
|  |  | SUBTOTAL SIN DESPERDICIO | [5 empty] | 250
|  |  | VALOR REDONDEADO SUBTOTAL DE EQUIPOS | [5 empty] | 250
RELACION DE TRANSPORTE
DESCRIPCION |  |  |  |  | VOL PESO O CANT | DIST | M3-KM | TARIFA | VR. UNIT.
|  |  | SUBTOTAL TRANSPORTE | [5 empty] | 0
|  |  | VALOR REDONDEADO SUBTOTAL DE TRANSPORTE | [5 empty] | 0
RELACION DE MANO DE OBRA
DESCRIPCION | [5 empty] | UNID. | RDTO. | TARIFA | VR. PARCIAL
OFICIAL DE CONSTRUCCION | [5 empty] | HH | 0.5 | 6036 | 3018
|  |  | SUBTOTAL MANO DE OBRA | [5 empty] | 3018
|  |  | VALOR REDONDEADO SUBTOTAL DE MANO DE OBRA | [5 empty] | 3020
|  |  | TOTAL COSTO DIRECTO |  |  |  |  | 8000
|  |  | A.I.U. CONSIDERADO |  |  | #REF! |  |  | #REF!
|  |  | COSTO ITEM CON A.I.U. |  |  |  |  | #REF!

## 4.14
ANALISIS DE PRECIOS UNITARIOS
|  | MUNICIPIO DE RIONEGRO | [6 empty] | FECHA
|  | LLANO DE PALMAS | [6 empty] | 2013
UNIDAD
ITEM: | 4.14 | DESCRIPCION: |  | TUBERIA PVC PRESIÓN E.L. D= 3" RDE 26 |  |  |  |  | ML
RELACION DE MATERIALES
DESCRIPCION | [5 empty] | UNID. | CANT. | VR. UNIT. | VR. PARCIAL
TUBO PVC D=3" UM RDE26 | [5 empty] | ML | 1 | 34798 | 34798
LIMPIADOR | [5 empty] | GAL | 0.002 | 117843 | 235.686
SOLDADURA | [5 empty] | GAL | 0.002 | 327651 | 655.302
|  |  | SUBTOTAL SIN DESPERDICIO | [5 empty] | 35688.988
|  |  | FACTOR DE DESPERDICIO |  |  |  | 5% |  | 1784.4494
|  |  | SUBTOTAL DE MATERIALES | [5 empty] | 37473.4374
|  |  | VALOR REDONDEADO SUBTOTAL DE MATERIALES | [5 empty] | 37470
RELACION DE EQUIPOS
DESCRIPCION | [5 empty] | UNID. | CANT. | VR. UNIT. | VR. PARCIAL
HERRAMIENTA MENOR | [5 empty] | DIA | 1 | 2500 | 2500
|  |  | SUBTOTAL SIN DESPERDICIO | [5 empty] | 2500
|  |  | VALOR REDONDEADO SUBTOTAL DE EQUIPOS | [5 empty] | 2500
RELACION DE TRANSPORTE
DESCRIPCION |  |  |  |  | VOL PESO O CANT | DIST | M3-KM | TARIFA | VR. UNIT.
ACARREO VARIOS |  |  |  |  | 0.025 | 30 | 0.75 | 105 | 78.75
|  |  | SUBTOTAL TRANSPORTE | [5 empty] | 78.75
|  |  | VALOR REDONDEADO SUBTOTAL DE TRANSPORTE | [5 empty] | 80
RELACION DE MANO DE OBRA
DESCRIPCION | [5 empty] | UNID. | RDTO. | TARIFA | VR. PARCIAL
OFICIAL DE CONSTRUCCION | [5 empty] | HH | 0.2 | 6036 | 1207.2
AYUDANTE DE CONSTRUCCION | [5 empty] | HH | 0.2 | 4311 | 862.2
AYUDANTE DE CONSTRUCCION | [5 empty] | HH | 0.2 | 4311 | 862.2
|  |  | SUBTOTAL MANO DE OBRA | [5 empty] | 2931.6
|  |  | VALOR REDONDEADO SUBTOTAL DE MANO DE OBRA | [5 empty] | 2930
|  |  | TOTAL COSTO DIRECTO |  |  |  |  | 42980
|  |  | A.I.U. CONSIDERADO |  |  | #REF! |  |  | #REF!
|  |  | COSTO ITEM CON A.I.U. |  |  |  |  | #REF!

## 4.15
ANALISIS DE PRECIOS UNITARIOS
|  | MUNICIPIO DE RIONEGRO | [6 empty] | FECHA
|  | LLANO DE PALMAS | [6 empty] | 2013
UNIDAD
ITEM: | 4.15 | DESCRIPCION: |  | CINTA PVC A-15 |  |  |  |  | ML
RELACION DE MATERIALES
DESCRIPCION | [5 empty] | UNID. | CANT. | VR. UNIT. | VR. PARCIAL
CINTA PVC A-15 | [5 empty] | ML | 1 | 49300 | 49300
|  |  | SUBTOTAL SIN DESPERDICIO | [5 empty] | 49300
|  |  | FACTOR DE DESPERDICIO |  |  |  | 5% |  | 2465
|  |  | SUBTOTAL DE MATERIALES | [5 empty] | 51765
|  |  | VALOR REDONDEADO SUBTOTAL DE MATERIALES | [5 empty] | 51770
RELACION DE EQUIPOS
DESCRIPCION | [5 empty] | UNID. | CANT. | VR. UNIT. | VR. PARCIAL
HERRAMIENTA MENOR | [5 empty] | DIA | 0.2 | 2500 | 500
|  |  | SUBTOTAL SIN DESPERDICIO | [5 empty] | 500
|  |  | VALOR REDONDEADO SUBTOTAL DE EQUIPOS | [5 empty] | 500
RELACION DE TRANSPORTE
DESCRIPCION |  |  |  |  | VOL PESO O CANT | DIST | M3-KM | TARIFA | VR. UNIT.
ACARREO VARIOS |  |  |  |  | 0.025 | 30 | 0.75 | 105 | 78.75
|  |  | SUBTOTAL TRANSPORTE | [5 empty] | 78.75
|  |  | VALOR REDONDEADO SUBTOTAL DE TRANSPORTE | [5 empty] | 80
RELACION DE MANO DE OBRA
DESCRIPCION | [5 empty] | UNID. | RDTO. | TARIFA | VR. PARCIAL
OFICIAL DE CONSTRUCCION | [5 empty] | HH | 2 | 6036 | 12072
|  |  | SUBTOTAL MANO DE OBRA | [5 empty] | 12072
|  |  | VALOR REDONDEADO SUBTOTAL DE MANO DE OBRA | [5 empty] | 12070
|  |  | TOTAL COSTO DIRECTO |  |  |  |  | 64420
|  |  | A.I.U. CONSIDERADO |  |  | #REF! |  |  | #REF!
|  |  | COSTO ITEM CON A.I.U. |  |  |  |  | #REF!

## 4.16
ANALISIS DE PRECIOS UNITARIOS
|  | MUNICIPIO DE RIONEGRO | [6 empty] | FECHA
|  | LLANO DE PALMAS | [6 empty] | 2013
UNIDAD
ITEM: | 4.16 | DESCRIPCION: |  | TAPA METALICA |  |  |  |  | UND
RELACION DE MATERIALES
DESCRIPCION | [5 empty] | UNID. | CANT. | VR. UNIT. | VR. PARCIAL
Tapa Metalica e=1/8" 1.16x0.86 | [5 empty] | UND | 1 | 387729 | 387729
|  |  | SUBTOTAL SIN DESPERDICIO | [5 empty] | 387729
|  |  | FACTOR DE DESPERDICIO |  |  |  | 5% |  | 19386.45
|  |  | SUBTOTAL DE MATERIALES | [5 empty] | 407115.45
|  |  | VALOR REDONDEADO SUBTOTAL DE MATERIALES | [5 empty] | 407120
RELACION DE EQUIPOS
DESCRIPCION | [5 empty] | UNID. | CANT. | VR. UNIT. | VR. PARCIAL
HERRAMIENTA MENOR | [5 empty] | DIA | 0.1 | 2500 | 250
|  |  | SUBTOTAL SIN DESPERDICIO | [5 empty] | 250
|  |  | VALOR REDONDEADO SUBTOTAL DE EQUIPOS | [5 empty] | 250
RELACION DE TRANSPORTE
DESCRIPCION |  |  |  |  | VOL PESO O CANT | DIST | M3-KM | TARIFA | VR. UNIT.
ACARREO VARIOS |  |  |  |  | 0.016 | 30 | 0.48 | 105 | 50.4
|  |  | SUBTOTAL TRANSPORTE | [5 empty] | 50.4
|  |  | VALOR REDONDEADO SUBTOTAL DE TRANSPORTE | [5 empty] | 50
RELACION DE MANO DE OBRA
DESCRIPCION | [5 empty] | UNID. | RDTO. | TARIFA | VR. PARCIAL
OFICIAL DE CONSTRUCCION | [5 empty] | HH | 1 | 6036 | 6036
|  |  | SUBTOTAL MANO DE OBRA | [5 empty] | 6036
|  |  | VALOR REDONDEADO SUBTOTAL DE MANO DE OBRA | [5 empty] | 6040
|  |  | TOTAL COSTO DIRECTO |  |  |  |  | 413460
|  |  | A.I.U. CONSIDERADO |  |  | #REF! |  |  | #REF!
|  |  | COSTO ITEM CON A.I.U. |  |  |  |  | #REF!

## 5.1.1
ANALISIS DE PRECIOS UNITARIOS
|  | MUNICIPIO DE RIONEGRO | [6 empty] | FECHA
|  | LLANO DE PALMAS | [6 empty] | 2013
UNIDAD
ITEM: | 2.1 | DESCRIPCION: |  | LOCALIZACIÓN Y REPLANTEO |  |  |  |  | ML
RELACION DE MATERIALES
DESCRIPCION | [5 empty] | UNID. | CANT. | VR. UNIT. | VR. PARCIAL
|  |  | SUBTOTAL SIN DESPERDICIO | [5 empty] | 0
|  |  | FACTOR DE DESPERDICIO |  |  |  | 5% |  | 0
|  |  | SUBTOTAL DE MATERIALES | [5 empty] | 0
|  |  | VALOR REDONDEADO SUBTOTAL DE MATERIALES | [5 empty] | 0
RELACION DE EQUIPOS
DESCRIPCION | [5 empty] | UNID. | CANT. | VR. UNIT. | VR. PARCIAL
TEODOLITO | [5 empty] | DIA | 0.05 | 18000 | 900
NIVEL DE PRECISION | [5 empty] | DIA | 0.05 | 12000 | 600
HERRAMIENTA MENOR | [5 empty] | DIA | 0.005 | 2500 | 12.5
CINTA Y JALONES | [5 empty] | DIA | 0.05 | 3050 | 152.5
|  |  | SUBTOTAL SIN DESPERDICIO | [5 empty] | 1665
|  |  | VALOR REDONDEADO SUBTOTAL DE EQUIPOS | [5 empty] | 1670
RELACION DE TRANSPORTE
DESCRIPCION |  |  |  |  | VOL PESO O CANT | DIST | M3-KM | TARIFA | VR. UNIT.
ACARREO VARIOS |  |  |  |  | 0.08 | 30 | 2.4 | 105 | 252
|  |  | SUBTOTAL TRANSPORTE | [5 empty] | 252
|  |  | VALOR REDONDEADO SUBTOTAL DE TRANSPORTE | [5 empty] | 250
RELACION DE MANO DE OBRA
DESCRIPCION | [5 empty] | UNID. | RDTO. | TARIFA | VR. PARCIAL
CADENERO | [5 empty] | HH | 0.02 | 5820 | 116.4
CADENERO | [5 empty] | HH | 0.02 | 5820 | 116.4
TOPOGRAFO | [5 empty] | HH | 0.02 | 10778 | 215.56
|  |  | SUBTOTAL MANO DE OBRA | [5 empty] | 448.36
|  |  | VALOR REDONDEADO SUBTOTAL DE MANO DE OBRA | [5 empty] | 450
|  |  | TOTAL COSTO DIRECTO |  |  |  |  | 2370
|  |  | A.I.U. CONSIDERADO |  |  | #REF! |  |  | #REF!
|  |  | COSTO ITEM CON A.I.U. |  |  |  |  | #REF!

## 5.1.2
ANALISIS DE PRECIOS UNITARIOS
|  | MUNICIPIO DE RIONEGRO | [6 empty] | FECHA
|  | LLANO DE PALMAS | [6 empty] | 2013
UNIDAD
ITEM: | 5.1.2 | DESCRIPCION: |  | EXCAVACIÓN CONGLOMERADO |  |  |  |  | M3
RELACION DE MATERIALES
DESCRIPCION | [5 empty] | UNID. | CANT. | VR. UNIT. | VR. PARCIAL
|  |  | SUBTOTAL SIN DESPERDICIO | [5 empty] | 0
|  |  | FACTOR DE DESPERDICIO |  |  |  | 5% |  | 0
|  |  | SUBTOTAL DE MATERIALES | [5 empty] | 0
|  |  | VALOR REDONDEADO SUBTOTAL DE MATERIALES | [5 empty] | 0
RELACION DE EQUIPOS
DESCRIPCION | [5 empty] | UNID. | CANT. | VR. UNIT. | VR. PARCIAL
HERRAMIENTA MENOR | [5 empty] | DIA | 1.3 | 2500 | 3250
|  |  | SUBTOTAL SIN DESPERDICIO | [5 empty] | 3250
|  |  | VALOR REDONDEADO SUBTOTAL DE EQUIPOS | [5 empty] | 3250
RELACION DE TRANSPORTE
DESCRIPCION |  |  |  |  | VOL PESO O CANT | DIST | M3-KM | TARIFA | VR. UNIT.
|  |  | SUBTOTAL TRANSPORTE | [5 empty] | 0
|  |  | VALOR REDONDEADO SUBTOTAL DE TRANSPORTE | [5 empty] | 0
RELACION DE MANO DE OBRA
DESCRIPCION | [5 empty] | UNID. | RDTO. | TARIFA | VR. PARCIAL
OFICIAL DE CONSTRUCCION | [5 empty] | HH | 4 | 6036 | 24144
AYUDANTE DE CONSTRUCCION | [5 empty] | HH | 4 | 4311 | 17244
|  |  | SUBTOTAL MANO DE OBRA | [5 empty] | 41388
|  |  | VALOR REDONDEADO SUBTOTAL DE MANO DE OBRA | [5 empty] | 41390
|  |  | TOTAL COSTO DIRECTO |  |  |  |  | 44640
|  |  | A.I.U. CONSIDERADO |  |  | #REF! |  |  | #REF!
|  |  | COSTO ITEM CON A.I.U. |  |  |  |  | #REF!

## 5.1.3
ANALISIS DE PRECIOS UNITARIOS
|  | MUNICIPIO DE RIONEGRO | [6 empty] | FECHA
|  | LLANO DE PALMAS | [6 empty] | 2013
UNIDAD
ITEM: | 5.1.3 | DESCRIPCION: |  | RELLENO CON MATERIAL DEL SITIO. |  |  |  |  | M3
RELACION DE MATERIALES
DESCRIPCION | [5 empty] | UNID. | CANT. | VR. UNIT. | VR. PARCIAL
|  |  | SUBTOTAL SIN DESPERDICIO | [5 empty] | 0
|  |  | FACTOR DE DESPERDICIO |  |  |  | 5% |  | 0
|  |  | SUBTOTAL DE MATERIALES | [5 empty] | 0
|  |  | VALOR REDONDEADO SUBTOTAL DE MATERIALES | [5 empty] | 0
RELACION DE EQUIPOS
DESCRIPCION | [5 empty] | UNID. | CANT. | VR. UNIT. | VR. PARCIAL
HERRAMIENTA MENOR | [5 empty] | DIA | 0.135 | 2500 | 337.5
VIBRADOR COMPACTADOR TIPO RANA | [5 empty] | DIA | 0.09 | 70800 | 6372
|  |  | SUBTOTAL SIN DESPERDICIO | [5 empty] | 6709.5
|  |  | VALOR REDONDEADO SUBTOTAL DE EQUIPOS | [5 empty] | 6710
RELACION DE TRANSPORTE
DESCRIPCION |  |  |  |  | VOL PESO O CANT | DIST | M3-KM | TARIFA | VR. UNIT.
|  |  | SUBTOTAL TRANSPORTE | [5 empty] | 0
|  |  | VALOR REDONDEADO SUBTOTAL DE TRANSPORTE | [5 empty] | 0
RELACION DE MANO DE OBRA
DESCRIPCION | [5 empty] | UNID. | RDTO. | TARIFA | VR. PARCIAL
AYUDANTE DE CONSTRUCCION | [5 empty] | HH | 2.85 | 4311 | 12286.35
|  |  | SUBTOTAL MANO DE OBRA | [5 empty] | 12286.35
|  |  | VALOR REDONDEADO SUBTOTAL DE MANO DE OBRA | [5 empty] | 12290
|  |  | TOTAL COSTO DIRECTO |  |  |  |  | 19000
|  |  | A.I.U. CONSIDERADO |  |  | #REF! |  |  | #REF!
|  |  | COSTO ITEM CON A.I.U. |  |  |  |  | #REF!

## 5.2.1
ANALISIS DE PRECIOS UNITARIOS
|  | MUNICIPIO DE RIONEGRO | [6 empty] | FECHA
|  | LLANO DE PALMAS | [6 empty] | 2013
UNIDAD
ITEM: | 5.2.1 | DESCRIPCION: |  | SUMIN./ INSTAL. TUBERÍA D=1/2" RDE 21 |  |  |  |  | ML
RELACION DE MATERIALES
DESCRIPCION | [5 empty] | UNID. | CANT. | VR. UNIT. | VR. PARCIAL
Tubería D=1/2" RDE 21 | [5 empty] | ML | 1 | 7708 | 7708
|  |  | SUBTOTAL SIN DESPERDICIO | [5 empty] | 7708
|  |  | FACTOR DE DESPERDICIO |  |  |  | 5% |  | 385.4
|  |  | SUBTOTAL DE MATERIALES | [5 empty] | 8093.4
|  |  | VALOR REDONDEADO SUBTOTAL DE MATERIALES | [5 empty] | 8090
RELACION DE EQUIPOS
DESCRIPCION | [5 empty] | UNID. | CANT. | VR. UNIT. | VR. PARCIAL
HERRAMIENTA MENOR | [5 empty] | DIA | 0.1 | 2500 | 250
|  |  | SUBTOTAL SIN DESPERDICIO | [5 empty] | 250
|  |  | VALOR REDONDEADO SUBTOTAL DE EQUIPOS | [5 empty] | 250
RELACION DE TRANSPORTE
DESCRIPCION |  |  |  |  | VOL PESO O CANT | DIST | M3-KM | TARIFA | VR. UNIT.
ACARREO VARIOS |  |  |  |  | 0.01 | 30 | 0.3 | 105 | 31.5
|  |  | SUBTOTAL TRANSPORTE | [5 empty] | 31.5
|  |  | VALOR REDONDEADO SUBTOTAL DE TRANSPORTE | [5 empty] | 30
RELACION DE MANO DE OBRA
DESCRIPCION | [5 empty] | UNID. | RDTO. | TARIFA | VR. PARCIAL
OFICIAL DE CONSTRUCCION | [5 empty] | HH | 1 | 6036 | 6036
AYUDANTE DE CONSTRUCCION | [5 empty] | HH | 1 | 4311 | 4311
|  |  | SUBTOTAL MANO DE OBRA | [5 empty] | 10347
|  |  | VALOR REDONDEADO SUBTOTAL DE MANO DE OBRA | [5 empty] | 10350
|  |  | TOTAL COSTO DIRECTO |  |  |  |  | 18720
|  |  | A.I.U. CONSIDERADO |  |  | #REF! |  |  | #REF!
|  |  | COSTO ITEM CON A.I.U. |  |  |  |  | #REF!

## 5.2.2
ANALISIS DE PRECIOS UNITARIOS
|  | MUNICIPIO DE RIONEGRO | [6 empty] | FECHA
|  | LLANO DE PALMAS | [6 empty] | 2013
UNIDAD
ITEM: | 5.2.2 | DESCRIPCION: |  | SUMIN./ INSTAL. TUBERÍA D=1" RDE 19 |  |  |  |  | ML
RELACION DE MATERIALES
DESCRIPCION | [5 empty] | UNID. | CANT. | VR. UNIT. | VR. PARCIAL
Tubería D=1" RDE 19 | [5 empty] | ML | 1 | 13865 | 13865
|  |  | SUBTOTAL SIN DESPERDICIO | [5 empty] | 13865
|  |  | FACTOR DE DESPERDICIO |  |  |  | 5% |  | 693.25
|  |  | SUBTOTAL DE MATERIALES | [5 empty] | 14558.25
|  |  | VALOR REDONDEADO SUBTOTAL DE MATERIALES | [5 empty] | 14560
RELACION DE EQUIPOS
DESCRIPCION | [5 empty] | UNID. | CANT. | VR. UNIT. | VR. PARCIAL
HERRAMIENTA MENOR | [5 empty] | DIA | 0.1 | 2500 | 250
|  |  | SUBTOTAL SIN DESPERDICIO | [5 empty] | 250
|  |  | VALOR REDONDEADO SUBTOTAL DE EQUIPOS | [5 empty] | 250
RELACION DE TRANSPORTE
DESCRIPCION |  |  |  |  | VOL PESO O CANT | DIST | M3-KM | TARIFA | VR. UNIT.
ACARREO VARIOS |  |  |  |  | 0.01 | 30 | 0.3 | 105 | 31.5
|  |  | SUBTOTAL TRANSPORTE | [5 empty] | 31.5
|  |  | VALOR REDONDEADO SUBTOTAL DE TRANSPORTE | [5 empty] | 30
RELACION DE MANO DE OBRA
DESCRIPCION | [5 empty] | UNID. | RDTO. | TARIFA | VR. PARCIAL
OFICIAL DE CONSTRUCCION | [5 empty] | HH | 1 | 6036 | 6036
AYUDANTE DE CONSTRUCCION | [5 empty] | HH | 1 | 4311 | 4311
|  |  | SUBTOTAL MANO DE OBRA | [5 empty] | 10347
|  |  | VALOR REDONDEADO SUBTOTAL DE MANO DE OBRA | [5 empty] | 10350
|  |  | TOTAL COSTO DIRECTO |  |  |  |  | 25190
|  |  | A.I.U. CONSIDERADO |  |  | #REF! |  |  | #REF!
|  |  | COSTO ITEM CON A.I.U. |  |  |  |  | #REF!

## 5.2.3
ANALISIS DE PRECIOS UNITARIOS
|  | MUNICIPIO DE RIONEGRO | [6 empty] | FECHA
|  | LLANO DE PALMAS | [6 empty] | 2013
UNIDAD
ITEM: | 5.2.3 | DESCRIPCION: |  | SUMIN./ INSTAL. TUBERÍA D=3/4" RDE 21 |  |  |  |  | ML
RELACION DE MATERIALES
DESCRIPCION | [5 empty] | UNID. | CANT. | VR. UNIT. | VR. PARCIAL
Tubería D=3/4" RDE 21 | [5 empty] | ML | 1 | 8957 | 8957
|  |  | SUBTOTAL SIN DESPERDICIO | [5 empty] | 8957
|  |  | FACTOR DE DESPERDICIO |  |  |  | 5% |  | 447.85
|  |  | SUBTOTAL DE MATERIALES | [5 empty] | 9404.85
|  |  | VALOR REDONDEADO SUBTOTAL DE MATERIALES | [5 empty] | 9400
RELACION DE EQUIPOS
DESCRIPCION | [5 empty] | UNID. | CANT. | VR. UNIT. | VR. PARCIAL
HERRAMIENTA MENOR | [5 empty] | DIA | 0.1 | 2500 | 250
|  |  | SUBTOTAL SIN DESPERDICIO | [5 empty] | 250
|  |  | VALOR REDONDEADO SUBTOTAL DE EQUIPOS | [5 empty] | 250
RELACION DE TRANSPORTE
DESCRIPCION |  |  |  |  | VOL PESO O CANT | DIST | M3-KM | TARIFA | VR. UNIT.
ACARREO VARIOS |  |  |  |  | 0.01 | 30 | 0.3 | 105 | 31.5
|  |  | SUBTOTAL TRANSPORTE | [5 empty] | 31.5
|  |  | VALOR REDONDEADO SUBTOTAL DE TRANSPORTE | [5 empty] | 30
RELACION DE MANO DE OBRA
DESCRIPCION | [5 empty] | UNID. | RDTO. | TARIFA | VR. PARCIAL
OFICIAL DE CONSTRUCCION | [5 empty] | HH | 1 | 6036 | 6036
AYUDANTE DE CONSTRUCCION | [5 empty] | HH | 1 | 4311 | 4311
|  |  | SUBTOTAL MANO DE OBRA | [5 empty] | 10347
|  |  | VALOR REDONDEADO SUBTOTAL DE MANO DE OBRA | [5 empty] | 10350
|  |  | TOTAL COSTO DIRECTO |  |  |  |  | 20030
|  |  | A.I.U. CONSIDERADO |  |  | #REF! |  |  | #REF!
|  |  | COSTO ITEM CON A.I.U. |  |  |  |  | #REF!

## 5.2.4
ANALISIS DE PRECIOS UNITARIOS
|  | MUNICIPIO DE RIONEGRO | [6 empty] | FECHA
|  | LLANO DE PALMAS | [6 empty] | 2013
UNIDAD
ITEM: | 5.2.4 | DESCRIPCION: |  | SUMIN./ INSTAL. TEE PVC 1 " |  |  |  |  | UND
RELACION DE MATERIALES
DESCRIPCION | [5 empty] | UNID. | CANT. | VR. UNIT. | VR. PARCIAL
Tee PVC 1" | [5 empty] | UND | 1 | 3000 | 3000
|  |  | SUBTOTAL SIN DESPERDICIO | [5 empty] | 3000
|  |  | FACTOR DE DESPERDICIO |  |  |  | 5% |  | 150
|  |  | SUBTOTAL DE MATERIALES | [5 empty] | 3150
|  |  | VALOR REDONDEADO SUBTOTAL DE MATERIALES | [5 empty] | 3150
RELACION DE EQUIPOS
DESCRIPCION | [5 empty] | UNID. | CANT. | VR. UNIT. | VR. PARCIAL
HERRAMIENTA MENOR | [5 empty] | DIA | 0.1 | 2500 | 250
|  |  | SUBTOTAL SIN DESPERDICIO | [5 empty] | 250
|  |  | VALOR REDONDEADO SUBTOTAL DE EQUIPOS | [5 empty] | 250
RELACION DE TRANSPORTE
DESCRIPCION |  |  |  |  | VOL PESO O CANT | DIST | M3-KM | TARIFA | VR. UNIT.
|  |  | SUBTOTAL TRANSPORTE | [5 empty] | 0
|  |  | VALOR REDONDEADO SUBTOTAL DE TRANSPORTE | [5 empty] | 0
RELACION DE MANO DE OBRA
DESCRIPCION | [5 empty] | UNID. | RDTO. | TARIFA | VR. PARCIAL
OFICIAL DE CONSTRUCCION | [5 empty] | HH | 0.1 | 6036 | 603.6
AYUDANTE DE CONSTRUCCION | [5 empty] | HH | 0.1 | 4311 | 431.1
|  |  | SUBTOTAL MANO DE OBRA | [5 empty] | 1034.7
|  |  | VALOR REDONDEADO SUBTOTAL DE MANO DE OBRA | [5 empty] | 1030
|  |  | TOTAL COSTO DIRECTO |  |  |  |  | 4430
|  |  | A.I.U. CONSIDERADO |  |  | #REF! |  |  | #REF!
|  |  | COSTO ITEM CON A.I.U. |  |  |  |  | #REF!

## 5.2.5
ANALISIS DE PRECIOS UNITARIOS
|  | MUNICIPIO DE RIONEGRO | [6 empty] | FECHA
|  | LLANO DE PALMAS | [6 empty] | 2013
UNIDAD
ITEM: | 5.2.5 | DESCRIPCION: |  | ACCESORIOS DE TUBERIA |  |  |  |  | UND
RELACION DE MATERIALES
DESCRIPCION | [5 empty] | UNID. | CANT. | VR. UNIT. | VR. PARCIAL
Accesorios de tuberia | [5 empty] | GL | 1 | 29700 | 29700
LIMPIADOR | [5 empty] | GAL | 0.02 | 117843 | 2356.86
SOLDADURA | [5 empty] | GAL | 0.01 | 327651 | 3276.51
|  |  | SUBTOTAL SIN DESPERDICIO | [5 empty] | 35333.37
|  |  | FACTOR DE DESPERDICIO |  |  |  | 5% |  | 1766.6685
|  |  | SUBTOTAL DE MATERIALES | [5 empty] | 37100.0385
|  |  | VALOR REDONDEADO SUBTOTAL DE MATERIALES | [5 empty] | 37100
RELACION DE EQUIPOS
DESCRIPCION | [5 empty] | UNID. | CANT. | VR. UNIT. | VR. PARCIAL
HERRAMIENTA MENOR | [5 empty] | DIA | 0.2 | 2500 | 500
|  |  | SUBTOTAL SIN DESPERDICIO | [5 empty] | 500
|  |  | VALOR REDONDEADO SUBTOTAL DE EQUIPOS | [5 empty] | 500
RELACION DE TRANSPORTE
DESCRIPCION |  |  |  |  | VOL PESO O CANT | DIST | M3-KM | TARIFA | VR. UNIT.
ACARREO VARIOS |  |  |  |  | 0.015 | 30 | 0.45 | 105 | 47.25
|  |  | SUBTOTAL TRANSPORTE | [5 empty] | 47.25
|  |  | VALOR REDONDEADO SUBTOTAL DE TRANSPORTE | [5 empty] | 50
RELACION DE MANO DE OBRA
DESCRIPCION | [5 empty] | UNID. | RDTO. | TARIFA | VR. PARCIAL
OFICIAL DE CONSTRUCCION | [5 empty] | HH | 1 | 6036 | 6036
AYUDANTE DE CONSTRUCCION | [5 empty] | HH | 1 | 4311 | 4311
|  |  | SUBTOTAL MANO DE OBRA | [5 empty] | 10347
|  |  | VALOR REDONDEADO SUBTOTAL DE MANO DE OBRA | [5 empty] | 10350
|  |  | TOTAL COSTO DIRECTO |  |  |  |  | 48000
|  |  | A.I.U. CONSIDERADO |  |  | #REF! |  |  | #REF!
|  |  | COSTO ITEM CON A.I.U. |  |  |  |  | #REF!

## 5.2.6
ANALISIS DE PRECIOS UNITARIOS
|  | MUNICIPIO DE RIONEGRO | [6 empty] | FECHA
|  | LLANO DE PALMAS | [6 empty] | 2013
UNIDAD
ITEM: | 5.2.6 | DESCRIPCION: |  | SUMIN./ INSTAL. TUBERÍA D=2" RDE 21 |  |  |  |  | ML
RELACION DE MATERIALES
DESCRIPCION | [5 empty] | UNID. | CANT. | VR. UNIT. | VR. PARCIAL
Tubería D=2" RDE 21 | [5 empty] | ML | 1 | 20000 | 20000
LUBRICANTE PARA ENSAMBLE | [5 empty] | GAL | 0.04 | 19140 | 765.6
|  |  | SUBTOTAL SIN DESPERDICIO | [5 empty] | 20765.6
|  |  | FACTOR DE DESPERDICIO |  |  |  | 5% |  | 1038.28
|  |  | SUBTOTAL DE MATERIALES | [5 empty] | 21803.88
|  |  | VALOR REDONDEADO SUBTOTAL DE MATERIALES | [5 empty] | 21800
RELACION DE EQUIPOS
DESCRIPCION | [5 empty] | UNID. | CANT. | VR. UNIT. | VR. PARCIAL
HERRAMIENTA MENOR | [5 empty] | DIA | 1 | 2500 | 2500
|  |  | SUBTOTAL SIN DESPERDICIO | [5 empty] | 2500
|  |  | VALOR REDONDEADO SUBTOTAL DE EQUIPOS | [5 empty] | 2500
RELACION DE TRANSPORTE
DESCRIPCION |  |  |  |  | VOL PESO O CANT | DIST | M3-KM | TARIFA | VR. UNIT.
ACARREO VARIOS |  |  |  |  | 0.1 | 30 | 3 | 105 | 315
|  |  | SUBTOTAL TRANSPORTE | [5 empty] | 315
|  |  | VALOR REDONDEADO SUBTOTAL DE TRANSPORTE | [5 empty] | 320
RELACION DE MANO DE OBRA
DESCRIPCION | [5 empty] | UNID. | RDTO. | TARIFA | VR. PARCIAL
OFICIAL DE CONSTRUCCION | [5 empty] | HH | 1 | 6036 | 6036
AYUDANTE DE CONSTRUCCION | [5 empty] | HH | 1 | 4311 | 4311
|  |  | SUBTOTAL MANO DE OBRA | [5 empty] | 10347
|  |  | VALOR REDONDEADO SUBTOTAL DE MANO DE OBRA | [5 empty] | 10350
|  |  | TOTAL COSTO DIRECTO |  |  |  |  | 34970
|  |  | A.I.U. CONSIDERADO |  |  | 35% |  |  | 12239.5
|  |  | COSTO ITEM CON A.I.U. |  |  |  |  | 47209.5

## 5.2.7
ANALISIS DE PRECIOS UNITARIOS
|  | MUNICIPIO DE RIONEGRO | [6 empty] | FECHA
|  | LLANO DE PALMAS | [6 empty] | 2013
UNIDAD
ITEM: | 5.2.7 | DESCRIPCION: |  | SUMIN./ INSTAL. TUBERÍA D=3" RDE 21 |  |  |  |  | ML
RELACION DE MATERIALES
DESCRIPCION | [5 empty] | UNID. | CANT. | VR. UNIT. | VR. PARCIAL
Tubería D=3" RDE 21 | [5 empty] | ML | 1 | 29673 | 29673
|  |  | SUBTOTAL SIN DESPERDICIO | [5 empty] | 29673
|  |  | FACTOR DE DESPERDICIO |  |  |  | 5% |  | 1483.65
|  |  | SUBTOTAL DE MATERIALES | [5 empty] | 31156.65
|  |  | VALOR REDONDEADO SUBTOTAL DE MATERIALES | [5 empty] | 31157
RELACION DE EQUIPOS
DESCRIPCION | [5 empty] | UNID. | CANT. | VR. UNIT. | VR. PARCIAL
HERRAMIENTA MENOR | [5 empty] | DIA | 0.1 | 2500 | 250
|  |  | SUBTOTAL SIN DESPERDICIO | [5 empty] | 250
|  |  | VALOR REDONDEADO SUBTOTAL DE EQUIPOS | [5 empty] | 250
RELACION DE TRANSPORTE
DESCRIPCION |  |  |  |  | VOL PESO O CANT | DIST | M3-KM | TARIFA | VR. UNIT.
ACARREO VARIOS |  |  |  |  | 0.01 | 30 | 0.3 | 105 | 31.5
|  |  | SUBTOTAL TRANSPORTE | [5 empty] | 31.5
|  |  | VALOR REDONDEADO SUBTOTAL DE TRANSPORTE | [5 empty] | 30
RELACION DE MANO DE OBRA
DESCRIPCION | [5 empty] | UNID. | RDTO. | TARIFA | VR. PARCIAL
OFICIAL DE CONSTRUCCION | [5 empty] | HH | 1 | 6036 | 6036
AYUDANTE DE CONSTRUCCION | [5 empty] | HH | 1 | 4311 | 4311
|  |  | SUBTOTAL MANO DE OBRA | [5 empty] | 10347
|  |  | VALOR REDONDEADO SUBTOTAL DE MANO DE OBRA | [5 empty] | 10350
|  |  | TOTAL COSTO DIRECTO |  |  |  |  | 41787
|  |  | A.I.U. CONSIDERADO |  |  | 35% |  |  | 14625.45
|  |  | COSTO ITEM CON A.I.U. |  |  |  |  | 56412.45

## 5.3.1
ANALISIS DE PRECIOS UNITARIOS
|  | MUNICIPIO DE RIONEGRO | [6 empty] | FECHA
|  | LLANO DE PALMAS | [6 empty] | 2013
UNIDAD
ITEM: | 5.3.1 | DESCRIPCION: |  | CAJA PARA VALVULAS 60X60 |  |  |  |  | UND
RELACION DE MATERIALES
DESCRIPCION | [5 empty] | UNID. | CANT. | VR. UNIT. | VR. PARCIAL
CONCRETO SIMPLE | [5 empty] | M3 | 0.15 | 384000 | 57600
Ladrillo tolete | [5 empty] | UND | 96 | 700 | 67200
ACERO PDR60 | [5 empty] | KG | 3 | 3600 | 10800
Mortero de pega y de pañete | [5 empty] | M3 | 0.02 | 443219 | 8864.38
ALAMBRE NEGRO | [5 empty] | KG | 3 | 3200 | 9600
|  |  | SUBTOTAL SIN DESPERDICIO | [5 empty] | 154064.38
|  |  | FACTOR DE DESPERDICIO |  |  |  | 5% |  | 7703.219
|  |  | SUBTOTAL DE MATERIALES | [5 empty] | 161767.599
|  |  | VALOR REDONDEADO SUBTOTAL DE MATERIALES | [5 empty] | 161770
RELACION DE EQUIPOS
DESCRIPCION | [5 empty] | UNID. | CANT. | VR. UNIT. | VR. PARCIAL
HERRAMIENTA MENOR | [5 empty] | DIA | 1.6 | 2500 | 4000
|  |  | SUBTOTAL SIN DESPERDICIO | [5 empty] | 4000
|  |  | VALOR REDONDEADO SUBTOTAL DE EQUIPOS | [5 empty] | 4000
RELACION DE TRANSPORTE
DESCRIPCION |  |  |  |  | VOL PESO O CANT | DIST | M3-KM | TARIFA | VR. UNIT.
|  |  | SUBTOTAL TRANSPORTE | [5 empty] | 0
|  |  | VALOR REDONDEADO SUBTOTAL DE TRANSPORTE | [5 empty] | 0
RELACION DE MANO DE OBRA
DESCRIPCION | [5 empty] | UNID. | RDTO. | TARIFA | VR. PARCIAL
OFICIAL DE CONSTRUCCION | [5 empty] | HH | 8 | 6036 | 48288
AYUDANTE DE CONSTRUCCION | [5 empty] | HH | 8 | 4311 | 34488
|  |  | SUBTOTAL MANO DE OBRA | [5 empty] | 82776
|  |  | VALOR REDONDEADO SUBTOTAL DE MANO DE OBRA | [5 empty] | 82780
|  |  | TOTAL COSTO DIRECTO |  |  |  |  | 248550
|  |  | A.I.U. CONSIDERADO |  |  | #REF! |  |  | #REF!
|  |  | COSTO ITEM CON A.I.U. |  |  |  |  | #REF!

## 5.3.2
ANALISIS DE PRECIOS UNITARIOS
|  | MUNICIPIO DE RIONEGRO | [6 empty] | FECHA
|  | LLANO DE PALMAS | [6 empty] | 2013
UNIDAD
ITEM: | 5.3.2 | DESCRIPCION: |  | SUM E INSTALACION DE VALVULAS DE VENTOSA 2" |  |  |  |  | UND
RELACION DE MATERIALES
DESCRIPCION | [5 empty] | UNID. | CANT. | VR. UNIT. | VR. PARCIAL
valvulas de ventosa 2" | [5 empty] | UND | 1 | 220000 | 220000
|  |  | SUBTOTAL SIN DESPERDICIO | [5 empty] | 220000
|  |  | FACTOR DE DESPERDICIO |  |  |  | 5% |  | 11000
|  |  | SUBTOTAL DE MATERIALES | [5 empty] | 231000
|  |  | VALOR REDONDEADO SUBTOTAL DE MATERIALES | [5 empty] | 231000
RELACION DE EQUIPOS
DESCRIPCION | [5 empty] | UNID. | CANT. | VR. UNIT. | VR. PARCIAL
HERRAMIENTA MENOR | [5 empty] | DIA | 0.1 | 2500 | 250
|  |  | SUBTOTAL SIN DESPERDICIO | [5 empty] | 250
|  |  | VALOR REDONDEADO SUBTOTAL DE EQUIPOS | [5 empty] | 250
RELACION DE TRANSPORTE
DESCRIPCION |  |  |  |  | VOL PESO O CANT | DIST | M3-KM | TARIFA | VR. UNIT.
|  |  | SUBTOTAL TRANSPORTE | [5 empty] | 0
|  |  | VALOR REDONDEADO SUBTOTAL DE TRANSPORTE | [5 empty] | 0
RELACION DE MANO DE OBRA
DESCRIPCION | [5 empty] | UNID. | RDTO. | TARIFA | VR. PARCIAL
OFICIAL DE CONSTRUCCION | [5 empty] | HH | 5 | 6036 | 30180
AYUDANTE DE CONSTRUCCION | [5 empty] | HH | 5 | 4311 | 21555
|  |  | SUBTOTAL MANO DE OBRA | [5 empty] | 51735
|  |  | VALOR REDONDEADO SUBTOTAL DE MANO DE OBRA | [5 empty] | 51740
|  |  | TOTAL COSTO DIRECTO |  |  |  |  | 282990
|  |  | A.I.U. CONSIDERADO |  |  | #REF! |  |  | #REF!
|  |  | COSTO ITEM CON A.I.U. |  |  |  |  | #REF!

## 5.3.3
ANALISIS DE PRECIOS UNITARIOS
|  | MUNICIPIO DE RIONEGRO | [6 empty] | FECHA
|  | LLANO DE PALMAS | [6 empty] | 2013
UNIDAD
ITEM: | 5.3.3 | DESCRIPCION: |  | SUM E INSTALACION DE VALVULAS DE PURGA |  |  |  |  | UND
RELACION DE MATERIALES
DESCRIPCION | [5 empty] | UNID. | CANT. | VR. UNIT. | VR. PARCIAL
Valvula de purga 1" | [5 empty] | UND | 1 | 90000 | 90000
|  |  | SUBTOTAL SIN DESPERDICIO | [5 empty] | 90000
|  |  | FACTOR DE DESPERDICIO |  |  |  | 5% |  | 4500
|  |  | SUBTOTAL DE MATERIALES | [5 empty] | 94500
|  |  | VALOR REDONDEADO SUBTOTAL DE MATERIALES | [5 empty] | 94500
RELACION DE EQUIPOS
DESCRIPCION | [5 empty] | UNID. | CANT. | VR. UNIT. | VR. PARCIAL
HERRAMIENTA MENOR | [5 empty] | DIA | 0.1 | 2500 | 250
|  |  | SUBTOTAL SIN DESPERDICIO | [5 empty] | 250
|  |  | VALOR REDONDEADO SUBTOTAL DE EQUIPOS | [5 empty] | 250
RELACION DE TRANSPORTE
DESCRIPCION |  |  |  |  | VOL PESO O CANT | DIST | M3-KM | TARIFA | VR. UNIT.
|  |  | SUBTOTAL TRANSPORTE | [5 empty] | 0
|  |  | VALOR REDONDEADO SUBTOTAL DE TRANSPORTE | [5 empty] | 0
RELACION DE MANO DE OBRA
DESCRIPCION | [5 empty] | UNID. | RDTO. | TARIFA | VR. PARCIAL
OFICIAL DE CONSTRUCCION | [5 empty] | HH | 4 | 6036 | 24144
AYUDANTE DE CONSTRUCCION | [5 empty] | HH | 4 | 4311 | 17244
|  |  | SUBTOTAL MANO DE OBRA | [5 empty] | 41388
|  |  | VALOR REDONDEADO SUBTOTAL DE MANO DE OBRA | [5 empty] | 41390
|  |  | TOTAL COSTO DIRECTO |  |  |  |  | 136140
|  |  | A.I.U. CONSIDERADO |  |  | #REF! |  |  | #REF!
|  |  | COSTO ITEM CON A.I.U. |  |  |  |  | #REF!

## 5.3.4
ANALISIS DE PRECIOS UNITARIOS
|  | MUNICIPIO DE RIONEGRO | [6 empty] | FECHA
|  | LLANO DE PALMAS | [6 empty] | 2013
UNIDAD
ITEM: | 5.3.4 | DESCRIPCION: |  | SUM E INSTALACION DE DOMICILIARIA (INCLUYE CONTADOR, REGISTRO, CAJA CON TAPA HF) |  |  |  |  | UND
RELACION DE MATERIALES
DESCRIPCION | [5 empty] | UNID. | CANT. | VR. UNIT. | VR. PARCIAL
Valvula de Bola de 1/2" | [5 empty] | UND | 1 | 19400 | 19400
Adaptador macho 1/2" | [5 empty] | UND | 1 | 1300 | 1300
Caja Micromedidor (tapa metalica y cuerpo en conc | [5 empty] | UND | 1 | 300000 | 300000
|  |  | SUBTOTAL SIN DESPERDICIO | [5 empty] | 320700
|  |  | FACTOR DE DESPERDICIO |  |  |  | 5% |  | 16035
|  |  | SUBTOTAL DE MATERIALES | [5 empty] | 336735
|  |  | VALOR REDONDEADO SUBTOTAL DE MATERIALES | [5 empty] | 336740
RELACION DE EQUIPOS
DESCRIPCION | [5 empty] | UNID. | CANT. | VR. UNIT. | VR. PARCIAL
HERRAMIENTA MENOR | [5 empty] | DIA | 3.5 | 2500 | 8750
|  |  | SUBTOTAL SIN DESPERDICIO | [5 empty] | 8750
|  |  | VALOR REDONDEADO SUBTOTAL DE EQUIPOS | [5 empty] | 8750
RELACION DE TRANSPORTE
DESCRIPCION |  |  |  |  | VOL PESO O CANT | DIST | M3-KM | TARIFA | VR. UNIT.
ACARREO VARIOS |  |  |  |  | 0.1 | 30 | 3 | 105 | 315
|  |  | SUBTOTAL TRANSPORTE | [5 empty] | 315
|  |  | VALOR REDONDEADO SUBTOTAL DE TRANSPORTE | [5 empty] | 320
RELACION DE MANO DE OBRA
DESCRIPCION | [5 empty] | UNID. | RDTO. | TARIFA | VR. PARCIAL
OFICIAL DE CONSTRUCCION | [5 empty] | HH | 10 | 6036 | 60360
AYUDANTE DE CONSTRUCCION | [5 empty] | HH | 10 | 4311 | 43110
|  |  | SUBTOTAL MANO DE OBRA | [5 empty] | 103470
|  |  | VALOR REDONDEADO SUBTOTAL DE MANO DE OBRA | [5 empty] | 103470
|  |  | TOTAL COSTO DIRECTO |  |  |  |  | 449280
|  |  | A.I.U. CONSIDERADO |  |  | #REF! |  |  | #REF!
|  |  | COSTO ITEM CON A.I.U. |  |  |  |  | #REF!

## 5.3.5
ANALISIS DE PRECIOS UNITARIOS
|  | MUNICIPIO DE RIONEGRO | [6 empty] | FECHA
|  | LLANO DE PALMAS | [6 empty] | 2013
UNIDAD
ITEM: | 5.3.5 | DESCRIPCION: |  | PRUEBA HIDRÁULICA |  |  |  |  | UND
RELACION DE MATERIALES
DESCRIPCION | [5 empty] | UNID. | CANT. | VR. UNIT. | VR. PARCIAL
PRUEBA HIDRAULICA | [5 empty] | GL | 1 | 750000 | 750000
|  |  | SUBTOTAL SIN DESPERDICIO | [5 empty] | 750000
|  |  | FACTOR DE DESPERDICIO |  |  |  | 5% |  | 37500
|  |  | SUBTOTAL DE MATERIALES | [5 empty] | 787500
|  |  | VALOR REDONDEADO SUBTOTAL DE MATERIALES | [5 empty] | 787500
RELACION DE EQUIPOS
DESCRIPCION | [5 empty] | UNID. | CANT. | VR. UNIT. | VR. PARCIAL
|  |  | SUBTOTAL SIN DESPERDICIO | [5 empty] | 0
|  |  | VALOR REDONDEADO SUBTOTAL DE EQUIPOS | [5 empty] | 0
RELACION DE TRANSPORTE
DESCRIPCION |  |  |  |  | VOL PESO O CANT | DIST | M3-KM | TARIFA | VR. UNIT.
|  |  | SUBTOTAL TRANSPORTE | [5 empty] | 0
|  |  | VALOR REDONDEADO SUBTOTAL DE TRANSPORTE | [5 empty] | 0
RELACION DE MANO DE OBRA
DESCRIPCION | [5 empty] | UNID. | RDTO. | TARIFA | VR. PARCIAL
|  |  | SUBTOTAL MANO DE OBRA | [5 empty] | 0
|  |  | VALOR REDONDEADO SUBTOTAL DE MANO DE OBRA | [5 empty] | 0
|  |  | TOTAL COSTO DIRECTO |  |  |  |  | 787500
|  |  | A.I.U. CONSIDERADO |  |  | #REF! |  |  | #REF!
|  |  | COSTO ITEM CON A.I.U. |  |  |  |  | #REF!

## 5.3.6
ANALISIS DE PRECIOS UNITARIOS
|  | MUNICIPIO DE RIONEGRO | [6 empty] | FECHA
|  | LLANO DE PALMAS | [6 empty] | 2013
UNIDAD
ITEM: | 5.3.6 | DESCRIPCION: |  | VALVULA DE BOLA 1/2" |  |  |  |  | UND
RELACION DE MATERIALES
DESCRIPCION | [5 empty] | UNID. | CANT. | VR. UNIT. | VR. PARCIAL
Valvula de Bola de 1/2" | [5 empty] | UND | 1 | 19400 | 19400
|  |  | SUBTOTAL SIN DESPERDICIO | [5 empty] | 19400
|  |  | FACTOR DE DESPERDICIO |  |  |  | 5% |  | 970
|  |  | SUBTOTAL DE MATERIALES | [5 empty] | 20370
|  |  | VALOR REDONDEADO SUBTOTAL DE MATERIALES | [5 empty] | 20370
RELACION DE EQUIPOS
DESCRIPCION | [5 empty] | UNID. | CANT. | VR. UNIT. | VR. PARCIAL
HERRAMIENTA MENOR | [5 empty] | DIA | 0.25 | 2500 | 625
|  |  | SUBTOTAL SIN DESPERDICIO | [5 empty] | 625
|  |  | VALOR REDONDEADO SUBTOTAL DE EQUIPOS | [5 empty] | 630
RELACION DE TRANSPORTE
DESCRIPCION |  |  |  |  | VOL PESO O CANT | DIST | M3-KM | TARIFA | VR. UNIT.
ACARREO |  |  |  |  | 0.1 | 30 | 3 | 100 | 300
|  |  | SUBTOTAL TRANSPORTE | [5 empty] | 300
|  |  | VALOR REDONDEADO SUBTOTAL DE TRANSPORTE | [5 empty] | 300
RELACION DE MANO DE OBRA
DESCRIPCION | [5 empty] | UNID. | RDTO. | TARIFA | VR. PARCIAL
OFICIAL DE CONSTRUCCION | [5 empty] | HH | 0.5 | 6036 | 3018
AYUDANTE DE CONSTRUCCION | [5 empty] | HH | 0.5 | 4311 | 2155.5
|  |  | SUBTOTAL MANO DE OBRA | [5 empty] | 5173.5
|  |  | VALOR REDONDEADO SUBTOTAL DE MANO DE OBRA | [5 empty] | 5170
|  |  | TOTAL COSTO DIRECTO |  |  |  |  | 26470
|  |  | A.I.U. CONSIDERADO |  |  | #REF! |  |  | #REF!
|  |  | COSTO ITEM CON A.I.U. |  |  |  |  | #REF!

## 6.1
ANALISIS DE PRECIOS UNITARIOS
|  | MUNICIPIO DE RIONEGRO | [6 empty] | FECHA
|  | LLANO DE PALMAS | [6 empty] | 2013
UNIDAD
ITEM: | 6.1 | DESCRIPCION: |  | PLANTA DE TRATAMIENTO DE AGUA POTABLE COMPACTA DE 1 LPS |  |  |  |  | UND
RELACION DE MATERIALES
DESCRIPCION | [5 empty] | UNID. | CANT. | VR. UNIT. | VR. PARCIAL
PLANTA DE TRATAMIENTO COMPACTA 1 LPS | [5 empty] | UND | 1 | 72830000 | 72830000
|  |  | SUBTOTAL SIN DESPERDICIO | [5 empty] | 72830000
|  |  | FACTOR DE DESPERDICIO | [5 empty] | 0
|  |  | SUBTOTAL DE MATERIALES | [5 empty] | 72830000
|  |  | VALOR REDONDEADO SUBTOTAL DE MATERIALES | [5 empty] | 72830000
RELACION DE EQUIPOS
DESCRIPCION | [5 empty] | UNID. | CANT. | VR. UNIT. | VR. PARCIAL
|  |  | SUBTOTAL SIN DESPERDICIO | [5 empty] | 0
|  |  | VALOR REDONDEADO SUBTOTAL DE EQUIPOS | [5 empty] | 0
RELACION DE TRANSPORTE
DESCRIPCION |  |  |  |  | VOL PESO O CANT | DIST | M3-KM | TARIFA | VR. UNIT.
|  |  | SUBTOTAL TRANSPORTE | [5 empty] | 0
|  |  | VALOR REDONDEADO SUBTOTAL DE TRANSPORTE | [5 empty] | 0
RELACION DE MANO DE OBRA
DESCRIPCION | [5 empty] | UNID. | RDTO. | TARIFA | VR. PARCIAL
|  |  | SUBTOTAL MANO DE OBRA | [5 empty] | 0
|  |  | VALOR REDONDEADO SUBTOTAL DE MANO DE OBRA | [5 empty] | 0
|  |  | TOTAL COSTO DIRECTO |  |  |  |  | 72830000
|  |  | A.I.U. CONSIDERADO |  |  | #REF! |  |  | #REF!
|  |  | COSTO ITEM CON A.I.U. |  |  |  |  | #REF!

## 6.2
ANALISIS DE PRECIOS UNITARIOS
|  | MUNICIPIO DE RIONEGRO | [6 empty] | FECHA
|  | LLANO DE PALMAS | [6 empty] | 2013
UNIDAD
ITEM: | 6.2 | DESCRIPCION: |  | PUNTO ELECTRICO |  |  |  |  | UND
RELACION DE MATERIALES
DESCRIPCION | [5 empty] | UNID. | CANT. | VR. UNIT. | VR. PARCIAL
TOMA ELECTRICA | [5 empty] | UND | 1 | 8000 | 8000
TUBERIA CONDUIT 1/2" | [5 empty] | ML | 5 | 2300 | 11500
CABLE ELECTRICO | [5 empty] | ML | 18 | 1900 | 34200
ACCESORIOS ELECTRICOS | [5 empty] | UND | 1 | 1000 | 1000
CAJA RECTANGULAR | [5 empty] | UND | 1 | 1500 | 1500
|  |  | SUBTOTAL SIN DESPERDICIO | [5 empty] | 56200
|  |  | FACTOR DE DESPERDICIO |  |  |  | 5% |  | 2810
|  |  | SUBTOTAL DE MATERIALES | [5 empty] | 59010
|  |  | VALOR REDONDEADO SUBTOTAL DE MATERIALES | [5 empty] | 59010
RELACION DE EQUIPOS
DESCRIPCION | [5 empty] | UNID. | CANT. | VR. UNIT. | VR. PARCIAL
HERRAMIENTA MENOR | [5 empty] | DIA | 0.25 | 2500 | 625
|  |  | SUBTOTAL SIN DESPERDICIO | [5 empty] | 625
|  |  | VALOR REDONDEADO SUBTOTAL DE EQUIPOS | [5 empty] | 630
RELACION DE TRANSPORTE
DESCRIPCION |  |  |  |  | VOL PESO O CANT | DIST | M3-KM | TARIFA | VR. UNIT.
ACARREO |  |  |  |  | 0.6 | 30 | 18 | 100 | 1800
|  |  | SUBTOTAL TRANSPORTE | [5 empty] | 1800
|  |  | VALOR REDONDEADO SUBTOTAL DE TRANSPORTE | [5 empty] | 1800
RELACION DE MANO DE OBRA
DESCRIPCION | [5 empty] | UNID. | RDTO. | TARIFA | VR. PARCIAL
OFICIAL DE CONSTRUCCION | [5 empty] | HH | 2 | 6036 | 12072
AYUDANTE DE CONSTRUCCION | [5 empty] | HH | 2 | 4311 | 8622
|  |  | SUBTOTAL MANO DE OBRA | [5 empty] | 20694
|  |  | VALOR REDONDEADO SUBTOTAL DE MANO DE OBRA | [5 empty] | 20690
|  |  | TOTAL COSTO DIRECTO |  |  |  |  | 82130
|  |  | A.I.U. CONSIDERADO |  |  | #REF! |  |  | #REF!
|  |  | COSTO ITEM CON A.I.U. |  |  |  |  | #REF!

## 6.3
ANALISIS DE PRECIOS UNITARIOS
|  | MUNICIPIO DE RIONEGRO | [6 empty] | FECHA
|  | LLANO DE PALMAS | [6 empty] | 2013
UNIDAD
ITEM: | 6.3 | DESCRIPCION: |  | ACOMETIDA ELECTRICA |  |  |  |  | UND
RELACION DE MATERIALES
DESCRIPCION | [5 empty] | UNID. | CANT. | VR. UNIT. | VR. PARCIAL
CABLE ELECTRICO # 6 | [5 empty] | ML | 500 | 6400 | 3200000
TUBERIA CONDUIT 1/2" | [5 empty] | ML | 100 | 2300 | 230000
ACCESORIOS ELECTRICOS | [5 empty] | UND | 50 | 1000 | 50000
|  |  | SUBTOTAL SIN DESPERDICIO | [5 empty] | 3480000
|  |  | FACTOR DE DESPERDICIO |  |  |  | 5% |  | 174000
|  |  | SUBTOTAL DE MATERIALES | [5 empty] | 3654000
|  |  | VALOR REDONDEADO SUBTOTAL DE MATERIALES | [5 empty] | 3654000
RELACION DE EQUIPOS
DESCRIPCION | [5 empty] | UNID. | CANT. | VR. UNIT. | VR. PARCIAL
HERRAMIENTA MENOR | [5 empty] | DIA | 1.5 | 2500 | 3750
|  |  | SUBTOTAL SIN DESPERDICIO | [5 empty] | 3750
|  |  | VALOR REDONDEADO SUBTOTAL DE EQUIPOS | [5 empty] | 3750
RELACION DE TRANSPORTE
DESCRIPCION |  |  |  |  | VOL PESO O CANT | DIST | M3-KM | TARIFA | VR. UNIT.
ACARREO |  |  |  |  | 15 | 30 | 450 | 100 | 45000
|  |  | SUBTOTAL TRANSPORTE | [5 empty] | 45000
|  |  | VALOR REDONDEADO SUBTOTAL DE TRANSPORTE | [5 empty] | 45000
RELACION DE MANO DE OBRA
DESCRIPCION | [5 empty] | UNID. | RDTO. | TARIFA | VR. PARCIAL
OFICIAL DE CONSTRUCCION | [5 empty] | HH | 32 | 6036 | 193152
AYUDANTE DE CONSTRUCCION | [5 empty] | HH | 32 | 4311 | 137952
|  |  | SUBTOTAL MANO DE OBRA | [5 empty] | 331104
|  |  | VALOR REDONDEADO SUBTOTAL DE MANO DE OBRA | [5 empty] | 331100
|  |  | TOTAL COSTO DIRECTO |  |  |  |  | 4033850
|  |  | A.I.U. CONSIDERADO |  |  | #REF! |  |  | #REF!
|  |  | COSTO ITEM CON A.I.U. |  |  |  |  | #REF!

## 7.1
ANALISIS DE PRECIOS UNITARIOS
|  | MUNICIPIO DE RIONEGRO | [6 empty] | FECHA
|  | LLANO DE PALMAS | [6 empty] | 2013
UNIDAD
ITEM: | 7.1 | DESCRIPCION: |  | LOCALIZACIÓN Y REPLANTEO TOPOGRAFICO |  |  |  |  | ML
RELACION DE MATERIALES
DESCRIPCION | [5 empty] | UNID. | CANT. | VR. UNIT. | VR. PARCIAL
|  |  | SUBTOTAL SIN DESPERDICIO | [5 empty] | 0
|  |  | FACTOR DE DESPERDICIO |  |  |  | 5% |  | 0
|  |  | SUBTOTAL DE MATERIALES | [5 empty] | 0
|  |  | VALOR REDONDEADO SUBTOTAL DE MATERIALES | [5 empty] | 0
RELACION DE EQUIPOS
DESCRIPCION | [5 empty] | UNID. | CANT. | VR. UNIT. | VR. PARCIAL
TEODOLITO | [5 empty] | DIA | 0.05 | 18000 | 900
NIVEL DE PRECISION | [5 empty] | DIA | 0.05 | 12000 | 600
HERRAMIENTA MENOR | [5 empty] | DIA | 0.005 | 2500 | 12.5
CINTA Y JALONES | [5 empty] | DIA | 0.05 | 3050 | 152.5
|  |  | SUBTOTAL SIN DESPERDICIO | [5 empty] | 1665
|  |  | VALOR REDONDEADO SUBTOTAL DE EQUIPOS | [5 empty] | 1670
RELACION DE TRANSPORTE
DESCRIPCION |  |  |  |  | VOL PESO O CANT | DIST | M3-KM | TARIFA | VR. UNIT.
ACARREO VARIOS |  |  |  |  | 0.08 | 30 | 2.4 | 105 | 252
|  |  | SUBTOTAL TRANSPORTE | [5 empty] | 252
|  |  | VALOR REDONDEADO SUBTOTAL DE TRANSPORTE | [5 empty] | 250
RELACION DE MANO DE OBRA
DESCRIPCION | [5 empty] | UNID. | RDTO. | TARIFA | VR. PARCIAL
CADENERO | [5 empty] | HH | 0.02 | 5820 | 116.4
CADENERO | [5 empty] | HH | 0.02 | 5820 | 116.4
TOPOGRAFO | [5 empty] | HH | 0.02 | 10778 | 215.56
|  |  | SUBTOTAL MANO DE OBRA | [5 empty] | 448.36
|  |  | VALOR REDONDEADO SUBTOTAL DE MANO DE OBRA | [5 empty] | 450
|  |  | TOTAL COSTO DIRECTO |  |  |  |  | 2370
|  |  | A.I.U. CONSIDERADO |  |  | #REF! |  |  | #REF!
|  |  | COSTO ITEM CON A.I.U. |  |  |  |  | #REF!

## 7.2
ANALISIS DE PRECIOS UNITARIOS
|  | MUNICIPIO DE RIONEGRO | [6 empty] | FECHA
|  | LLANO DE PALMAS | [6 empty] | 2013
UNIDAD
ITEM: | 7.2 | DESCRIPCION: |  | GUAYA DE ACERO DE 3/8" |  |  |  |  | ML
RELACION DE MATERIALES
DESCRIPCION | [5 empty] | UNID. | CANT. | VR. UNIT. | VR. PARCIAL
Guaya 3/8" alma de acero | [5 empty] | ML | 1 | 8000 | 8000
Argollas para aereo hasta 1 1/2" A-37 3/8" | [5 empty] | UND | 0.4 | 5980 | 2392
Pernos tipo pesado 3/8" | [5 empty] | UND | 1 | 3500 | 3500
|  |  | SUBTOTAL SIN DESPERDICIO | [5 empty] | 13892
|  |  | FACTOR DE DESPERDICIO |  |  |  | 5% |  | 694.6
|  |  | SUBTOTAL DE MATERIALES | [5 empty] | 14586.6
|  |  | VALOR REDONDEADO SUBTOTAL DE MATERIALES | [5 empty] | 14590
RELACION DE EQUIPOS
DESCRIPCION | [5 empty] | UNID. | CANT. | VR. UNIT. | VR. PARCIAL
HERRAMIENTA MENOR | [5 empty] | DIA | 0.11 | 2500 | 275
MANILA | [5 empty] | GLB | 1 | 345 | 345
GRUA DIFERENCIAL | [5 empty] | GLB | 0.025 | 51750 | 1293.75
|  |  | SUBTOTAL SIN DESPERDICIO | [5 empty] | 1913.75
|  |  | VALOR REDONDEADO SUBTOTAL DE EQUIPOS | [5 empty] | 1910
RELACION DE TRANSPORTE
DESCRIPCION |  |  |  |  | VOL PESO O CANT | DIST | M3-KM | TARIFA | VR. UNIT.
ACARREO VARIOS |  |  |  |  | 0.01 | 30 | 0.3 | 105 | 31.5
|  |  | SUBTOTAL TRANSPORTE | [5 empty] | 31.5
|  |  | VALOR REDONDEADO SUBTOTAL DE TRANSPORTE | [5 empty] | 30
RELACION DE MANO DE OBRA
DESCRIPCION | [5 empty] | UNID. | RDTO. | TARIFA | VR. PARCIAL
OFICIAL DE CONSTRUCCION | [5 empty] | HH | 1 | 6036 | 6036
AYUDANTE DE CONSTRUCCION | [5 empty] | HH | 1 | 4311 | 4311
|  |  | SUBTOTAL MANO DE OBRA | [5 empty] | 10347
|  |  | VALOR REDONDEADO SUBTOTAL DE MANO DE OBRA | [5 empty] | 10350
|  |  | TOTAL COSTO DIRECTO |  |  |  |  | 26880
|  |  | A.I.U. CONSIDERADO |  |  | #REF! |  |  | #REF!
|  |  | COSTO ITEM CON A.I.U. |  |  |  |  | #REF!

## 7.3
ANALISIS DE PRECIOS UNITARIOS
|  | MUNICIPIO DE RIONEGRO | [6 empty] | FECHA
|  | LLANO DE PALMAS | [6 empty] | 2013
UNIDAD
ITEM: | 7.3 | DESCRIPCION: |  | CONCRETO CICLOPEO PARA MUERTOS AEREOS |  |  |  |  | M3
RELACION DE MATERIALES
DESCRIPCION | [5 empty] | UNID. | CANT. | VR. UNIT. | VR. PARCIAL
CONCRETO CICLOPEO | [5 empty] | M3 | 1 | 387271.5 | 387271.5
|  |  | SUBTOTAL SIN DESPERDICIO | [5 empty] | 387271.5
|  |  | FACTOR DE DESPERDICIO |  |  |  | 5% |  | 19363.575
|  |  | SUBTOTAL DE MATERIALES | [5 empty] | 406635.075
|  |  | VALOR REDONDEADO SUBTOTAL DE MATERIALES | [5 empty] | 406640
RELACION DE EQUIPOS
DESCRIPCION | [5 empty] | UNID. | CANT. | VR. UNIT. | VR. PARCIAL
HERRAMIENTA MENOR | [5 empty] | DIA | 1 | 2500 | 2500
|  |  | SUBTOTAL SIN DESPERDICIO | [5 empty] | 2500
|  |  | VALOR REDONDEADO SUBTOTAL DE EQUIPOS | [5 empty] | 2500
RELACION DE TRANSPORTE
DESCRIPCION |  |  |  |  | VOL PESO O CANT | DIST | M3-KM | TARIFA | VR. UNIT.
|  |  | SUBTOTAL TRANSPORTE | [5 empty] | 0
|  |  | VALOR REDONDEADO SUBTOTAL DE TRANSPORTE | [5 empty] | 0
RELACION DE MANO DE OBRA
DESCRIPCION | [5 empty] | UNID. | RDTO. | TARIFA | VR. PARCIAL
|  |  | SUBTOTAL MANO DE OBRA | [5 empty] | 0
|  |  | VALOR REDONDEADO SUBTOTAL DE MANO DE OBRA | [5 empty] | 0
|  |  | TOTAL COSTO DIRECTO |  |  |  |  | 409140
|  |  | A.I.U. CONSIDERADO |  |  | #REF! |  |  | #REF!
|  |  | COSTO ITEM CON A.I.U. |  |  |  |  | #REF!

## 7.4
ANALISIS DE PRECIOS UNITARIOS
|  | MUNICIPIO DE RIONEGRO | [6 empty] | FECHA
|  | LLANO DE PALMAS | [6 empty] | 2013
UNIDAD
ITEM: | 7.4 | DESCRIPCION: |  | GUAYA DE ACERO DE 1/2" |  |  |  |  | ML
RELACION DE MATERIALES
DESCRIPCION | [5 empty] | UNID. | CANT. | VR. UNIT. | VR. PARCIAL
Guaya 1/2" alma de acero | [5 empty] | ML | 1 | 11000 | 11000
Argollas para aereo hasta 1 1/2" A-37 3/8" | [5 empty] | UND | 0.4 | 5980 | 2392
Pernos tipo pesado 3/8" | [5 empty] | UND | 1 | 3500 | 3500
|  |  | SUBTOTAL SIN DESPERDICIO | [5 empty] | 16892
|  |  | FACTOR DE DESPERDICIO |  |  |  | 5% |  | 844.6
|  |  | SUBTOTAL DE MATERIALES | [5 empty] | 17736.6
|  |  | VALOR REDONDEADO SUBTOTAL DE MATERIALES | [5 empty] | 17740
RELACION DE EQUIPOS
DESCRIPCION | [5 empty] | UNID. | CANT. | VR. UNIT. | VR. PARCIAL
HERRAMIENTA MENOR | [5 empty] | DIA | 0.11 | 2500 | 275
MANILA | [5 empty] | GLB | 1 | 345 | 345
GRUA DIFERENCIAL | [5 empty] | GLB | 0.025 | 51750 | 1293.75
|  |  | SUBTOTAL SIN DESPERDICIO | [5 empty] | 1913.75
|  |  | VALOR REDONDEADO SUBTOTAL DE EQUIPOS | [5 empty] | 1910
RELACION DE TRANSPORTE
DESCRIPCION |  |  |  |  | VOL PESO O CANT | DIST | M3-KM | TARIFA | VR. UNIT.
|  |  | SUBTOTAL TRANSPORTE | [5 empty] | 0
|  |  | VALOR REDONDEADO SUBTOTAL DE TRANSPORTE | [5 empty] | 0
RELACION DE MANO DE OBRA
DESCRIPCION | [5 empty] | UNID. | RDTO. | TARIFA | VR. PARCIAL
OFICIAL DE CONSTRUCCION | [5 empty] | HH | 1 | 6036 | 6036
AYUDANTE DE CONSTRUCCION | [5 empty] | HH | 1 | 4311 | 4311
|  |  | SUBTOTAL MANO DE OBRA | [5 empty] | 10347
|  |  | VALOR REDONDEADO SUBTOTAL DE MANO DE OBRA | [5 empty] | 10350
|  |  | TOTAL COSTO DIRECTO |  |  |  |  | 30000
|  |  | A.I.U. CONSIDERADO |  |  | #REF! |  |  | #REF!
|  |  | COSTO ITEM CON A.I.U. |  |  |  |  | #REF!

## 7.5
ANALISIS DE PRECIOS UNITARIOS
|  | MUNICIPIO DE RIONEGRO | [6 empty] | FECHA
|  | LLANO DE PALMAS | [6 empty] | 2013
UNIDAD
ITEM: | 7.5 | DESCRIPCION: |  | ANCLAJES MUERTOS EN ACERO PDR 60 |  |  |  |  | UND
RELACION DE MATERIALES
DESCRIPCION | [5 empty] | UNID. | CANT. | VR. UNIT. | VR. PARCIAL
Anclajes Muertos en Acero pdr 60 | [5 empty] | Un | 1 | 280000 | 280000
|  |  | SUBTOTAL SIN DESPERDICIO | [5 empty] | 280000
|  |  | FACTOR DE DESPERDICIO |  |  |  | 5% |  | 14000
|  |  | SUBTOTAL DE MATERIALES | [5 empty] | 294000
|  |  | VALOR REDONDEADO SUBTOTAL DE MATERIALES | [5 empty] | 294000
RELACION DE EQUIPOS
DESCRIPCION | [5 empty] | UNID. | CANT. | VR. UNIT. | VR. PARCIAL
HERRAMIENTA MENOR | [5 empty] | DIA | 1.705 | 2500 | 4262.5
|  |  | SUBTOTAL SIN DESPERDICIO | [5 empty] | 4262.5
|  |  | VALOR REDONDEADO SUBTOTAL DE EQUIPOS | [5 empty] | 4260
RELACION DE TRANSPORTE
DESCRIPCION |  |  |  |  | VOL PESO O CANT | DIST | M3-KM | TARIFA | VR. UNIT.
|  |  | SUBTOTAL TRANSPORTE | [5 empty] | 0
|  |  | VALOR REDONDEADO SUBTOTAL DE TRANSPORTE | [5 empty] | 0
RELACION DE MANO DE OBRA
DESCRIPCION | [5 empty] | UNID. | RDTO. | TARIFA | VR. PARCIAL
OFICIAL DE CONSTRUCCION | [5 empty] | HH | 5 | 6036 | 30180
AYUDANTE DE CONSTRUCCION | [5 empty] | HH | 5 | 4311 | 21555
|  |  | SUBTOTAL MANO DE OBRA | [5 empty] | 51735
|  |  | VALOR REDONDEADO SUBTOTAL DE MANO DE OBRA | [5 empty] | 51740
|  |  | TOTAL COSTO DIRECTO |  |  |  |  | 350000
|  |  | A.I.U. CONSIDERADO |  |  | #REF! |  |  | #REF!
|  |  | COSTO ITEM CON A.I.U. |  |  |  |  | #REF!

## 7.6
ANALISIS DE PRECIOS UNITARIOS
|  | MUNICIPIO DE RIONEGRO | [6 empty] | FECHA
|  | LLANO DE PALMAS | [6 empty] | 2013
UNIDAD
ITEM: | 7.6 | DESCRIPCION: |  | TUBERIA 6" SCH 40 |  |  |  |  | ML
RELACION DE MATERIALES
DESCRIPCION | [5 empty] | UNID. | CANT. | VR. UNIT. | VR. PARCIAL
tuberaTuberia 6" sch 40 | [5 empty] | ml | 1 | 320000 | 320000
|  |  | SUBTOTAL SIN DESPERDICIO | [5 empty] | 320000
|  |  | FACTOR DE DESPERDICIO |  |  |  | 5% |  | 16000
|  |  | SUBTOTAL DE MATERIALES | [5 empty] | 336000
|  |  | VALOR REDONDEADO SUBTOTAL DE MATERIALES | [5 empty] | 336000
RELACION DE EQUIPOS
DESCRIPCION | [5 empty] | UNID. | CANT. | VR. UNIT. | VR. PARCIAL
HERRAMIENTA MENOR | [5 empty] | DIA | 1.185 | 2500 | 2962.5
|  |  | SUBTOTAL SIN DESPERDICIO | [5 empty] | 2962.5
|  |  | VALOR REDONDEADO SUBTOTAL DE EQUIPOS | [5 empty] | 2960
RELACION DE TRANSPORTE
DESCRIPCION |  |  |  |  | VOL PESO O CANT | DIST | M3-KM | TARIFA | VR. UNIT.
|  |  | SUBTOTAL TRANSPORTE | [5 empty] | 0
|  |  | VALOR REDONDEADO SUBTOTAL DE TRANSPORTE | [5 empty] | 0
RELACION DE MANO DE OBRA
DESCRIPCION | [5 empty] | UNID. | RDTO. | TARIFA | VR. PARCIAL
OFICIAL DE CONSTRUCCION | [5 empty] | HH | 3 | 6036 | 18108
AYUDANTE DE CONSTRUCCION | [5 empty] | HH | 3 | 4311 | 12933
|  |  | SUBTOTAL MANO DE OBRA | [5 empty] | 31041
|  |  | VALOR REDONDEADO SUBTOTAL DE MANO DE OBRA | [5 empty] | 31040
|  |  | TOTAL COSTO DIRECTO |  |  |  |  | 370000
|  |  | A.I.U. CONSIDERADO |  |  | #REF! |  |  | #REF!
|  |  | COSTO ITEM CON A.I.U. |  |  |  |  | #REF!

## 8.1
ANALISIS DE PRECIOS UNITARIOS
|  | MUNICIPIO DE RIONEGRO | [6 empty] | FECHA
|  | LLANO DE PALMAS | [6 empty] | 2013
UNIDAD
ITEM: | 8.1 | DESCRIPCION: |  | MAMPOSTERIA EN LADRILLO H-10 |  |  |  |  | M2
RELACION DE MATERIALES
DESCRIPCION | [5 empty] | UNID. | CANT. | VR. UNIT. | VR. PARCIAL
LADRILLO H10 COCIDO | [5 empty] | UND | 15 | 1200 | 18000
MORTERO 1:3 | [5 empty] | M3 | 0.025 | 523089 | 13077.225
|  |  | SUBTOTAL SIN DESPERDICIO | [5 empty] | 31077.225
|  |  | FACTOR DE DESPERDICIO |  |  |  | 5% |  | 1553.8612
|  |  | SUBTOTAL DE MATERIALES | [5 empty] | 32631.0863
|  |  | VALOR REDONDEADO SUBTOTAL DE MATERIALES | [5 empty] | 32630
RELACION DE EQUIPOS
DESCRIPCION | [5 empty] | UNID. | CANT. | VR. UNIT. | VR. PARCIAL
HERRAMIENTA MENOR | [5 empty] | DIA | 0.3 | 2500 | 750
|  |  | SUBTOTAL SIN DESPERDICIO | [5 empty] | 750
|  |  | VALOR REDONDEADO SUBTOTAL DE EQUIPOS | [5 empty] | 750
RELACION DE TRANSPORTE
DESCRIPCION |  |  |  |  | VOL PESO O CANT | DIST | M3-KM | TARIFA | VR. UNIT.
ACARREO |  |  |  |  | 0.006 | 30 | 0.18 | 100 | 18
|  |  | SUBTOTAL TRANSPORTE | [5 empty] | 18
|  |  | VALOR REDONDEADO SUBTOTAL DE TRANSPORTE | [5 empty] | 20
RELACION DE MANO DE OBRA
DESCRIPCION | [5 empty] | UNID. | RDTO. | TARIFA | VR. PARCIAL
AYUDANTE DE CONSTRUCCION | [5 empty] | HH | 1 | 4311 | 4311
AYUDANTE DE CONSTRUCCION | [5 empty] | HH | 1 | 4311 | 4311
|  |  | SUBTOTAL MANO DE OBRA | [5 empty] | 8622
|  |  | VALOR REDONDEADO SUBTOTAL DE MANO DE OBRA | [5 empty] | 8620
|  |  | TOTAL COSTO DIRECTO |  |  |  |  | 42020
|  |  | A.I.U. CONSIDERADO |  |  | #REF! |  |  | #REF!
|  |  | COSTO ITEM CON A.I.U. |  |  |  |  | #REF!

## 8.2
ANALISIS DE PRECIOS UNITARIOS
|  | MUNICIPIO DE RIONEGRO | [6 empty] | FECHA
|  | LLANO DE PALMAS | [6 empty] | 2013
UNIDAD
ITEM: | 8.2 | DESCRIPCION: |  | CONCRETO PARA PLACAS E =0.15 |  |  |  |  | M2
RELACION DE MATERIALES
DESCRIPCION | [5 empty] | UNID. | CANT. | VR. UNIT. | VR. PARCIAL
CONCRETO 3000 PSI TRITURADO FINO | [5 empty] | M3 | 0.15 | 508221 | 76233.15
|  |  | SUBTOTAL SIN DESPERDICIO | [5 empty] | 76233.15
|  |  | FACTOR DE DESPERDICIO |  |  |  | 5% |  | 3811.6575
|  |  | SUBTOTAL DE MATERIALES | [5 empty] | 80044.8075
|  |  | VALOR REDONDEADO SUBTOTAL DE MATERIALES | [5 empty] | 80040
RELACION DE EQUIPOS
DESCRIPCION | [5 empty] | UNID. | CANT. | VR. UNIT. | VR. PARCIAL
FORMALETA (VARA) | [5 empty] | DIA | 1 | 12000 | 12000
HERRAMIENTA MENOR | [5 empty] | DIA | 0.5 | 2500 | 1250
MEZCLADORA DE CONCRETO | [5 empty] | DIA | 0.4 | 54000 | 21600
VIBRADOR DE CONCRETO | [5 empty] | HOR | 0.4 | 9000 | 3600
|  |  | SUBTOTAL SIN DESPERDICIO | [5 empty] | 38450
|  |  | VALOR REDONDEADO SUBTOTAL DE EQUIPOS | [5 empty] | 38450
RELACION DE TRANSPORTE
DESCRIPCION |  |  |  |  | VOL PESO O CANT | DIST | M3-KM | TARIFA | VR. UNIT.
ACARREO |  |  |  |  | 0.15 | 80 | 12 | 100 | 1200
|  |  | SUBTOTAL TRANSPORTE | [5 empty] | 1200
|  |  | VALOR REDONDEADO SUBTOTAL DE TRANSPORTE | [5 empty] | 1200
RELACION DE MANO DE OBRA
DESCRIPCION | [5 empty] | UNID. | RDTO. | TARIFA | VR. PARCIAL
OFICIAL DE CONSTRUCCION | [5 empty] | HH | 3 | 6036 | 18108
AYUDANTE DE CONSTRUCCION | [5 empty] | HH | 3 | 4311 | 12933
|  |  | SUBTOTAL MANO DE OBRA | [5 empty] | 31041
|  |  | VALOR REDONDEADO SUBTOTAL DE MANO DE OBRA | [5 empty] | 31040
|  |  | TOTAL COSTO DIRECTO |  |  |  |  | 150730
|  |  | A.I.U. CONSIDERADO |  |  | 30% |  |  | 45219
|  |  | COSTO ITEM CON A.I.U. |  |  |  |  | 195949

## 8.3
ANALISIS DE PRECIOS UNITARIOS
|  | MUNICIPIO DE RIONEGRO | [6 empty] | FECHA
|  | LLANO DE PALMAS | [6 empty] | 2013
UNIDAD
ITEM: | 8.3 | DESCRIPCION: |  | CONCRTETO COLUMNETAS 3000 PSI |  |  |  |  | ML
RELACION DE MATERIALES
DESCRIPCION | [5 empty] | UNID. | CANT. | VR. UNIT. | VR. PARCIAL
CONCRETO 3000 PSI TRITURADO FINO | [5 empty] | M3 | 0.0625 | 508221 | 31763.8125
|  |  | SUBTOTAL SIN DESPERDICIO | [5 empty] | 31763.8125
|  |  | FACTOR DE DESPERDICIO |  |  |  | 5% |  | 1588.1906
|  |  | SUBTOTAL DE MATERIALES | [5 empty] | 33352.0031
|  |  | VALOR REDONDEADO SUBTOTAL DE MATERIALES | [5 empty] | 33350
RELACION DE EQUIPOS
DESCRIPCION | [5 empty] | UNID. | CANT. | VR. UNIT. | VR. PARCIAL
FORMALETA (VARA) | [5 empty] | DIA | 0.1 | 9000 | 900
HERRAMIENTA MENOR | [5 empty] | DIA | 0.16 | 2500 | 400
MEZCLADORA DE CONCRETO | [5 empty] | DIA | 0.02 | 54000 | 1080
VIBRADOR DE CONCRETO | [5 empty] | HOR | 0.2 | 9000 | 1800
|  |  | SUBTOTAL SIN DESPERDICIO | [5 empty] | 4180
|  |  | VALOR REDONDEADO SUBTOTAL DE EQUIPOS | [5 empty] | 4180
RELACION DE TRANSPORTE
DESCRIPCION |  |  |  |  | VOL PESO O CANT | DIST | M3-KM | TARIFA | VR. UNIT.
ACARREO |  |  |  |  | 0.0625 | 80 | 5 | 100 | 500
|  |  | SUBTOTAL TRANSPORTE | [5 empty] | 500
|  |  | VALOR REDONDEADO SUBTOTAL DE TRANSPORTE | [5 empty] | 500
RELACION DE MANO DE OBRA
DESCRIPCION | [5 empty] | UNID. | RDTO. | TARIFA | VR. PARCIAL
OFICIAL DE CONSTRUCCION | [5 empty] | HH | 2.1 | 6036 | 12675.6
AYUDANTE DE CONSTRUCCION | [5 empty] | HH | 2.1 | 4311 | 9053.1
|  |  | SUBTOTAL MANO DE OBRA | [5 empty] | 21728.7
|  |  | VALOR REDONDEADO SUBTOTAL DE MANO DE OBRA | [5 empty] | 21730
|  |  | TOTAL COSTO DIRECTO |  |  |  |  | 59760
|  |  | A.I.U. CONSIDERADO |  |  | 30% |  |  | 17928
|  |  | COSTO ITEM CON A.I.U. |  |  |  |  | 77688

## 8.4
ANALISIS DE PRECIOS UNITARIOS
|  | MUNICIPIO DE RIONEGRO | [6 empty] | FECHA
|  | LLANO DE PALMAS | [6 empty] | 2013
UNIDAD
ITEM: | 8.4 | DESCRIPCION: |  | CONCRTETO VIGAS 3000 PSI |  |  |  |  | ML
RELACION DE MATERIALES
DESCRIPCION | [5 empty] | UNID. | CANT. | VR. UNIT. | VR. PARCIAL
CONCRETO 3000 PSI TRITURADO FINO | [5 empty] | M3 | 0.075 | 508221 | 38116.575
|  |  | SUBTOTAL SIN DESPERDICIO | [5 empty] | 38116.575
|  |  | FACTOR DE DESPERDICIO |  |  |  | 5% |  | 1905.8287
|  |  | SUBTOTAL DE MATERIALES | [5 empty] | 40022.4037
|  |  | VALOR REDONDEADO SUBTOTAL DE MATERIALES | [5 empty] | 40020
RELACION DE EQUIPOS
DESCRIPCION | [5 empty] | UNID. | CANT. | VR. UNIT. | VR. PARCIAL
FORMALETA (VARA) | [5 empty] | DIA | 0.1 | 9000 | 900
HERRAMIENTA MENOR | [5 empty] | DIA | 0.16 | 2500 | 400
MEZCLADORA DE CONCRETO | [5 empty] | DIA | 0.02 | 54000 | 1080
VIBRADOR DE CONCRETO | [5 empty] | HOR | 0.2 | 9000 | 1800
|  |  | SUBTOTAL SIN DESPERDICIO | [5 empty] | 4180
|  |  | VALOR REDONDEADO SUBTOTAL DE EQUIPOS | [5 empty] | 4180
RELACION DE TRANSPORTE
DESCRIPCION |  |  |  |  | VOL PESO O CANT | DIST | M3-KM | TARIFA | VR. UNIT.
ACARREO |  |  |  |  | 0.075 | 80 | 6 | 100 | 600
|  |  | SUBTOTAL TRANSPORTE | [5 empty] | 600
|  |  | VALOR REDONDEADO SUBTOTAL DE TRANSPORTE | [5 empty] | 600
RELACION DE MANO DE OBRA
DESCRIPCION | [5 empty] | UNID. | RDTO. | TARIFA | VR. PARCIAL
OFICIAL DE CONSTRUCCION | [5 empty] | HH | 2.3 | 6036 | 13882.8
AYUDANTE DE CONSTRUCCION | [5 empty] | HH | 2.3 | 4311 | 9915.3
|  |  | SUBTOTAL MANO DE OBRA | [5 empty] | 23798.1
|  |  | VALOR REDONDEADO SUBTOTAL DE MANO DE OBRA | [5 empty] | 23800
|  |  | TOTAL COSTO DIRECTO |  |  |  |  | 68600
|  |  | A.I.U. CONSIDERADO |  |  | 30% |  |  | 20580
|  |  | COSTO ITEM CON A.I.U. |  |  |  |  | 89180

## 8.5
ANALISIS DE PRECIOS UNITARIOS
|  | MUNICIPIO DE RIONEGRO | [6 empty] | FECHA
|  | LLANO DE PALMAS | [6 empty] | 2013
UNIDAD
ITEM: | 8.5 | DESCRIPCION: |  | ACERO DE REFUERZO |  |  |  |  | KG
RELACION DE MATERIALES
DESCRIPCION | [5 empty] | UNID. | CANT. | VR. UNIT. | VR. PARCIAL
ACERO PDR60 | [5 empty] | KG | 1 | 3600 | 3600
ALAMBRE NEGRO | [5 empty] | KG | 0.03 | 3200 | 96
|  |  | SUBTOTAL SIN DESPERDICIO | [5 empty] | 3696
|  |  | FACTOR DE DESPERDICIO |  |  |  | 5% |  | 184.8
|  |  | SUBTOTAL DE MATERIALES | [5 empty] | 3880.8
|  |  | VALOR REDONDEADO SUBTOTAL DE MATERIALES | [5 empty] | 3880
RELACION DE EQUIPOS
DESCRIPCION | [5 empty] | UNID. | CANT. | VR. UNIT. | VR. PARCIAL
HERRAMIENTA MENOR | [5 empty] | DIA | 0.022 | 2500 | 55
|  |  | SUBTOTAL SIN DESPERDICIO | [5 empty] | 55
|  |  | VALOR REDONDEADO SUBTOTAL DE EQUIPOS | [5 empty] | 60
RELACION DE TRANSPORTE
DESCRIPCION |  |  |  |  | VOL PESO O CANT | DIST | M3-KM | TARIFA | VR. UNIT.
|  |  | SUBTOTAL TRANSPORTE | [5 empty] | 0
|  |  | VALOR REDONDEADO SUBTOTAL DE TRANSPORTE | [5 empty] | 0
RELACION DE MANO DE OBRA
DESCRIPCION | [5 empty] | UNID. | RDTO. | TARIFA | VR. PARCIAL
OFICIAL DE CONSTRUCCION | [5 empty] | HH | 0.11 | 6036 | 663.96
|  |  | SUBTOTAL MANO DE OBRA | [5 empty] | 663.96
|  |  | VALOR REDONDEADO SUBTOTAL DE MANO DE OBRA | [5 empty] | 660
|  |  | TOTAL COSTO DIRECTO |  |  |  |  | 4600
|  |  | A.I.U. CONSIDERADO |  |  | #REF! |  |  | #REF!
|  |  | COSTO ITEM CON A.I.U. |  |  |  |  | #REF!

## 8.6
ANALISIS DE PRECIOS UNITARIOS
|  | MUNICIPIO DE RIONEGRO | [6 empty] | FECHA
|  | LLANO DE PALMAS | [6 empty] | 2013
UNIDAD
ITEM: | 8.6 | DESCRIPCION: |  | PUERTA VENTANA EN HIERRO |  |  |  |  | UND
RELACION DE MATERIALES
DESCRIPCION | [5 empty] | UNID. | CANT. | VR. UNIT. | VR. PARCIAL
PUERTA VENTANA EN HIERRO | [5 empty] | UND | 1 | 455000 | 455000
|  |  | SUBTOTAL SIN DESPERDICIO | [5 empty] | 455000
|  |  | FACTOR DE DESPERDICIO |  |  |  | 5% |  | 22750
|  |  | SUBTOTAL DE MATERIALES | [5 empty] | 477750
|  |  | VALOR REDONDEADO SUBTOTAL DE MATERIALES | [5 empty] | 477750
RELACION DE EQUIPOS
DESCRIPCION | [5 empty] | UNID. | CANT. | VR. UNIT. | VR. PARCIAL
HERRAMIENTA MENOR | [5 empty] | DIA | 0.5 | 2500 | 1250
|  |  | SUBTOTAL SIN DESPERDICIO | [5 empty] | 1250
|  |  | VALOR REDONDEADO SUBTOTAL DE EQUIPOS | [5 empty] | 1250
RELACION DE TRANSPORTE
DESCRIPCION |  |  |  |  | VOL PESO O CANT | DIST | M3-KM | TARIFA | VR. UNIT.
ACARREO |  |  |  |  | 0.1 | 30 | 3 | 100 | 300
|  |  | SUBTOTAL TRANSPORTE | [5 empty] | 300
|  |  | VALOR REDONDEADO SUBTOTAL DE TRANSPORTE | [5 empty] | 300
RELACION DE MANO DE OBRA
DESCRIPCION | [5 empty] | UNID. | RDTO. | TARIFA | VR. PARCIAL
OFICIAL DE CONSTRUCCION | [5 empty] | HH | 6 | 6036 | 36216
AYUDANTE DE CONSTRUCCION | [5 empty] | HH | 6 | 4311 | 25866
|  |  | SUBTOTAL MANO DE OBRA | [5 empty] | 62082
|  |  | VALOR REDONDEADO SUBTOTAL DE MANO DE OBRA | [5 empty] | 62080
|  |  | TOTAL COSTO DIRECTO |  |  |  |  | 541380
|  |  | A.I.U. CONSIDERADO |  |  | #REF! |  |  | #REF!
|  |  | COSTO ITEM CON A.I.U. |  |  |  |  | #REF!

## 8.7
ANALISIS DE PRECIOS UNITARIOS
|  | MUNICIPIO DE RIONEGRO | [6 empty] | FECHA
|  | LLANO DE PALMAS | [6 empty] | 2013
UNIDAD
ITEM: | 8.7 | DESCRIPCION: |  | FRISO |  |  |  |  | M2
RELACION DE MATERIALES
DESCRIPCION | [5 empty] | UNID. | CANT. | VR. UNIT. | VR. PARCIAL
MORTERO 1:4 | [5 empty] | M3 | 0.02 | 475860 | 9517.2
|  |  | SUBTOTAL SIN DESPERDICIO | [5 empty] | 9517.2
|  |  | FACTOR DE DESPERDICIO |  |  |  | 5% |  | 475.86
|  |  | SUBTOTAL DE MATERIALES | [5 empty] | 9993.06
|  |  | VALOR REDONDEADO SUBTOTAL DE MATERIALES | [5 empty] | 9990
RELACION DE EQUIPOS
DESCRIPCION | [5 empty] | UNID. | CANT. | VR. UNIT. | VR. PARCIAL
HERRAMIENTA MENOR | [5 empty] | DIA | 0.1 | 2500 | 250
ANDAMIOS | [5 empty] | DIA | 0.1 | 6000 | 600
|  |  | SUBTOTAL SIN DESPERDICIO | [5 empty] | 850
|  |  | VALOR REDONDEADO SUBTOTAL DE EQUIPOS | [5 empty] | 850
RELACION DE TRANSPORTE
DESCRIPCION |  |  |  |  | VOL PESO O CANT | DIST | M3-KM | TARIFA | VR. UNIT.
ACARREO |  |  |  |  | 0.02 | 30 | 0.6 | 100 | 60
|  |  | SUBTOTAL TRANSPORTE | [5 empty] | 60
|  |  | VALOR REDONDEADO SUBTOTAL DE TRANSPORTE | [5 empty] | 60
RELACION DE MANO DE OBRA
DESCRIPCION | [5 empty] | UNID. | RDTO. | TARIFA | VR. PARCIAL
OFICIAL DE CONSTRUCCION | [5 empty] | HH | 1 | 6036 | 6036
AYUDANTE DE CONSTRUCCION | [5 empty] | HH | 1 | 4311 | 4311
|  |  | SUBTOTAL MANO DE OBRA | [5 empty] | 10347
|  |  | VALOR REDONDEADO SUBTOTAL DE MANO DE OBRA | [5 empty] | 10350
|  |  | TOTAL COSTO DIRECTO |  |  |  |  | 21250
|  |  | A.I.U. CONSIDERADO |  |  | #REF! |  |  | #REF!
|  |  | COSTO ITEM CON A.I.U. |  |  |  |  | #REF!

## 8.8
ANALISIS DE PRECIOS UNITARIOS
|  | MUNICIPIO DE RIONEGRO | [6 empty] | FECHA
|  | LLANO DE PALMAS | [6 empty] | 2013
UNIDAD
ITEM: | 8.8 | DESCRIPCION: |  | CERAMICA DE PISO |  |  |  |  | M2
RELACION DE MATERIALES
DESCRIPCION | [5 empty] | UNID. | CANT. | VR. UNIT. | VR. PARCIAL
PEGACOR | [5 empty] | KG | 0.5 | 2450 | 1225
CERAMICA DE PISO | [5 empty] | M2 | 1 | 26000 | 26000
|  |  | SUBTOTAL SIN DESPERDICIO | [5 empty] | 27225
|  |  | FACTOR DE DESPERDICIO |  |  |  | 5% |  | 1361.25
|  |  | SUBTOTAL DE MATERIALES | [5 empty] | 28586.25
|  |  | VALOR REDONDEADO SUBTOTAL DE MATERIALES | [5 empty] | 28590
RELACION DE EQUIPOS
DESCRIPCION | [5 empty] | UNID. | CANT. | VR. UNIT. | VR. PARCIAL
HERRAMIENTA MENOR | [5 empty] | DIA | 0.25 | 2500 | 625
|  |  | SUBTOTAL SIN DESPERDICIO | [5 empty] | 625
|  |  | VALOR REDONDEADO SUBTOTAL DE EQUIPOS | [5 empty] | 630
RELACION DE TRANSPORTE
DESCRIPCION |  |  |  |  | VOL PESO O CANT | DIST | M3-KM | TARIFA | VR. UNIT.
ACARREO |  |  |  |  | 0.2 | 30 | 6 | 100 | 600
|  |  | SUBTOTAL TRANSPORTE | [5 empty] | 600
|  |  | VALOR REDONDEADO SUBTOTAL DE TRANSPORTE | [5 empty] | 600
RELACION DE MANO DE OBRA
DESCRIPCION | [5 empty] | UNID. | RDTO. | TARIFA | VR. PARCIAL
OFICIAL DE CONSTRUCCION | [5 empty] | HH | 1.8 | 6036 | 10864.8
AYUDANTE DE CONSTRUCCION | [5 empty] | HH | 1.8 | 4311 | 7759.8
|  |  | SUBTOTAL MANO DE OBRA | [5 empty] | 18624.6
|  |  | VALOR REDONDEADO SUBTOTAL DE MANO DE OBRA | [5 empty] | 18620
|  |  | TOTAL COSTO DIRECTO |  |  |  |  | 48440
|  |  | A.I.U. CONSIDERADO |  |  | #REF! |  |  | #REF!
|  |  | COSTO ITEM CON A.I.U. |  |  |  |  | #REF!

## 8.9
ANALISIS DE PRECIOS UNITARIOS
|  | MUNICIPIO DE RIONEGRO | [6 empty] | FECHA
|  | LLANO DE PALMAS | [6 empty] | 2013
UNIDAD
ITEM: | 8.9 | DESCRIPCION: |  | PUNTO HIDRAULICO |  |  |  |  | UND
RELACION DE MATERIALES
DESCRIPCION | [5 empty] | UNID. | CANT. | VR. UNIT. | VR. PARCIAL
SUMINISTRO E INSTALACION DE PUNTO HIDRAULICO | [5 empty] | GLB | 1 | 46000 | 46000
|  |  | SUBTOTAL SIN DESPERDICIO | [5 empty] | 46000
|  |  | FACTOR DE DESPERDICIO |  |  |  | 5% |  | 2300
|  |  | SUBTOTAL DE MATERIALES | [5 empty] | 48300
|  |  | VALOR REDONDEADO SUBTOTAL DE MATERIALES | [5 empty] | 48300
RELACION DE EQUIPOS
DESCRIPCION | [5 empty] | UNID. | CANT. | VR. UNIT. | VR. PARCIAL
HERRAMIENTA MENOR | [5 empty] | DIA | 0.25 | 2500 | 625
|  |  | SUBTOTAL SIN DESPERDICIO | [5 empty] | 625
|  |  | VALOR REDONDEADO SUBTOTAL DE EQUIPOS | [5 empty] | 630
RELACION DE TRANSPORTE
DESCRIPCION |  |  |  |  | VOL PESO O CANT | DIST | M3-KM | TARIFA | VR. UNIT.
ACARREO |  |  |  |  | 0.2 | 30 | 6 | 100 | 600
|  |  | SUBTOTAL TRANSPORTE | [5 empty] | 600
|  |  | VALOR REDONDEADO SUBTOTAL DE TRANSPORTE | [5 empty] | 600
RELACION DE MANO DE OBRA
DESCRIPCION | [5 empty] | UNID. | RDTO. | TARIFA | VR. PARCIAL
OFICIAL DE CONSTRUCCION | [5 empty] | HH | 1.8 | 6036 | 10864.8
AYUDANTE DE CONSTRUCCION | [5 empty] | HH | 1.8 | 4311 | 7759.8
|  |  | SUBTOTAL MANO DE OBRA | [5 empty] | 18624.6
|  |  | VALOR REDONDEADO SUBTOTAL DE MANO DE OBRA | [5 empty] | 18620
|  |  | TOTAL COSTO DIRECTO |  |  |  |  | 68150
|  |  | A.I.U. CONSIDERADO |  |  | #REF! |  |  | #REF!
|  |  | COSTO ITEM CON A.I.U. |  |  |  |  | #REF!

## 8.10
ANALISIS DE PRECIOS UNITARIOS
|  | MUNICIPIO DE RIONEGRO | [6 empty] | FECHA
|  | LLANO DE PALMAS | [6 empty] | 2013
UNIDAD
ITEM: | 8.1 | DESCRIPCION: |  | punto electrico |  |  |  |  | M2
RELACION DE MATERIALES
DESCRIPCION | [5 empty] | UNID. | CANT. | VR. UNIT. | VR. PARCIAL
TOMA ELECTRICA | [5 empty] | UND | 1 | 8000 | 8000
TUBERIA CONDUIT 1/2" | [5 empty] | ML | 5 | 2300 | 11500
CABLE ELECTRICO | [5 empty] | ML | 18 | 1900 | 34200
ACCESORIOS ELECTRICOS | [5 empty] | UND | 1 | 1000 | 1000
CAJA RECTANGULAR | [5 empty] | UND | 1 | 1500 | 1500
|  |  | SUBTOTAL SIN DESPERDICIO | [5 empty] | 56200
|  |  | FACTOR DE DESPERDICIO |  |  |  | 5% |  | 2810
|  |  | SUBTOTAL DE MATERIALES | [5 empty] | 59010
|  |  | VALOR REDONDEADO SUBTOTAL DE MATERIALES | [5 empty] | 59010
RELACION DE EQUIPOS
DESCRIPCION | [5 empty] | UNID. | CANT. | VR. UNIT. | VR. PARCIAL
HERRAMIENTA MENOR | [5 empty] | DIA | 0.25 | 2500 | 625
|  |  | SUBTOTAL SIN DESPERDICIO | [5 empty] | 625
|  |  | VALOR REDONDEADO SUBTOTAL DE EQUIPOS | [5 empty] | 630
RELACION DE TRANSPORTE
DESCRIPCION |  |  |  |  | VOL PESO O CANT | DIST | M3-KM | TARIFA | VR. UNIT.
ACARREO |  |  |  |  | 0.6 | 30 | 18 | 100 | 1800
|  |  | SUBTOTAL TRANSPORTE | [5 empty] | 1800
|  |  | VALOR REDONDEADO SUBTOTAL DE TRANSPORTE | [5 empty] | 1800
RELACION DE MANO DE OBRA
DESCRIPCION | [5 empty] | UNID. | RDTO. | TARIFA | VR. PARCIAL
OFICIAL DE CONSTRUCCION | [5 empty] | HH | 2 | 6036 | 12072
AYUDANTE DE CONSTRUCCION | [5 empty] | HH | 2 | 4311 | 8622
|  |  | SUBTOTAL MANO DE OBRA | [5 empty] | 20694
|  |  | VALOR REDONDEADO SUBTOTAL DE MANO DE OBRA | [5 empty] | 20690
|  |  | TOTAL COSTO DIRECTO |  |  |  |  | 82130
|  |  | A.I.U. CONSIDERADO |  |  | #REF! |  |  | #REF!
|  |  | COSTO ITEM CON A.I.U. |  |  |  |  | #REF!

## 8.11
ANALISIS DE PRECIOS UNITARIOS
|  | MUNICIPIO DE RIONEGRO | [6 empty] | FECHA
|  | LLANO DE PALMAS | [6 empty] | 2013
UNIDAD
ITEM: | 8.11 | DESCRIPCION: |  | PINTURA LAVABLE 2 MANOS |  |  |  |  | M2
RELACION DE MATERIALES
DESCRIPCION | [5 empty] | UNID. | CANT. | VR. UNIT. | VR. PARCIAL
PINTURA ACRILICA PLASTICA LAVABLE TIPO 1 | [5 empty] | GAL | 0.07 | 123600 | 8652
|  |  | SUBTOTAL SIN DESPERDICIO | [5 empty] | 8652
|  |  | FACTOR DE DESPERDICIO |  |  |  | 5% |  | 432.6
|  |  | SUBTOTAL DE MATERIALES | [5 empty] | 9084.6
|  |  | VALOR REDONDEADO SUBTOTAL DE MATERIALES | [5 empty] | 9080
RELACION DE EQUIPOS
DESCRIPCION | [5 empty] | UNID. | CANT. | VR. UNIT. | VR. PARCIAL
HERRAMIENTA MENOR | [5 empty] | DIA | 0.1 | 2500 | 250
|  |  | SUBTOTAL SIN DESPERDICIO | [5 empty] | 250
|  |  | VALOR REDONDEADO SUBTOTAL DE EQUIPOS | [5 empty] | 250
RELACION DE TRANSPORTE
DESCRIPCION |  |  |  |  | VOL PESO O CANT | DIST | M3-KM | TARIFA | VR. UNIT.
ACARREO |  |  |  |  | 0.067 | 30 | 2.01 | 100 | 201
|  |  | SUBTOTAL TRANSPORTE | [5 empty] | 201
|  |  | VALOR REDONDEADO SUBTOTAL DE TRANSPORTE | [5 empty] | 200
RELACION DE MANO DE OBRA
DESCRIPCION | [5 empty] | UNID. | RDTO. | TARIFA | VR. PARCIAL
OFICIAL DE CONSTRUCCION | [5 empty] | HH | 0.8 | 6036 | 4828.8
AYUDANTE DE CONSTRUCCION | [5 empty] | HH | 0.8 | 4311 | 3448.8
|  |  | SUBTOTAL MANO DE OBRA | [5 empty] | 8277.6
|  |  | VALOR REDONDEADO SUBTOTAL DE MANO DE OBRA | [5 empty] | 8280
|  |  | TOTAL COSTO DIRECTO |  |  |  |  | 17810
|  |  | A.I.U. CONSIDERADO |  |  | #REF! |  |  | #REF!
|  |  | COSTO ITEM CON A.I.U. |  |  |  |  | #REF!

## 8.12
ANALISIS DE PRECIOS UNITARIOS
|  | MUNICIPIO DE RIONEGRO | [6 empty] | FECHA
|  | LLANO DE PALMAS | [6 empty] | 2013
UNIDAD
ITEM: | 8.12 | DESCRIPCION: |  | MESON EN CONCRETO |  |  |  |  | ML
RELACION DE MATERIALES
DESCRIPCION | [5 empty] | UNID. | CANT. | VR. UNIT. | VR. PARCIAL
CONCRETO 3000 PSI TRITURADO FINO | [5 empty] | M3 | 0.25 | 508221 | 127055.25
|  |  | SUBTOTAL SIN DESPERDICIO | [5 empty] | 127055.25
|  |  | FACTOR DE DESPERDICIO |  |  |  | 5% |  | 6352.7625
|  |  | SUBTOTAL DE MATERIALES | [5 empty] | 133408.0125
|  |  | VALOR REDONDEADO SUBTOTAL DE MATERIALES | [5 empty] | 133410
RELACION DE EQUIPOS
DESCRIPCION | [5 empty] | UNID. | CANT. | VR. UNIT. | VR. PARCIAL
HERRAMIENTA MENOR | [5 empty] | DIA | 1 | 2500 | 2500
FORMALETA (VARA) | [5 empty] | DIA | 1 | 12000 | 12000
MEZCLADORA DE CONCRETO | [5 empty] | DIA | 1 | 54000 | 54000
|  |  | SUBTOTAL SIN DESPERDICIO | [5 empty] | 68500
|  |  | VALOR REDONDEADO SUBTOTAL DE EQUIPOS | [5 empty] | 68500
RELACION DE TRANSPORTE
DESCRIPCION |  |  |  |  | VOL PESO O CANT | DIST | M3-KM | TARIFA | VR. UNIT.
ACARREO |  |  |  |  | 0.1 | 30 | 3 | 100 | 300
|  |  | SUBTOTAL TRANSPORTE | [5 empty] | 300
|  |  | VALOR REDONDEADO SUBTOTAL DE TRANSPORTE | [5 empty] | 300
RELACION DE MANO DE OBRA
DESCRIPCION | [5 empty] | UNID. | RDTO. | TARIFA | VR. PARCIAL
OFICIAL DE CONSTRUCCION | [5 empty] | HH | 9 | 6036 | 54324
AYUDANTE DE CONSTRUCCION | [5 empty] | HH | 8 | 4311 | 34488
|  |  | SUBTOTAL MANO DE OBRA | [5 empty] | 88812
|  |  | VALOR REDONDEADO SUBTOTAL DE MANO DE OBRA | [5 empty] | 88810
|  |  | TOTAL COSTO DIRECTO |  |  |  |  | 291020
|  |  | A.I.U. CONSIDERADO |  |  | #REF! |  |  | #REF!
|  |  | COSTO ITEM CON A.I.U. |  |  |  |  | #REF!

## 8.13
ANALISIS DE PRECIOS UNITARIOS
|  | MUNICIPIO DE RIONEGRO | [6 empty] | FECHA
|  | LLANO DE PALMAS | [6 empty] | 2013
UNIDAD
ITEM: | 8.13 | DESCRIPCION: |  | LAVAPLATOS EN ACERO INOXIDABLE |  |  |  |  | UND
RELACION DE MATERIALES
DESCRIPCION | [5 empty] | UNID. | CANT. | VR. UNIT. | VR. PARCIAL
LAVAPLATOS Y ACCESORIOS EN ACERO INOXIDABLE | [5 empty] | UND | 1 | 122000 | 122000
|  |  | SUBTOTAL SIN DESPERDICIO | [5 empty] | 122000
|  |  | FACTOR DE DESPERDICIO |  |  |  | 5% |  | 6100
|  |  | SUBTOTAL DE MATERIALES | [5 empty] | 128100
|  |  | VALOR REDONDEADO SUBTOTAL DE MATERIALES | [5 empty] | 128100
RELACION DE EQUIPOS
DESCRIPCION | [5 empty] | UNID. | CANT. | VR. UNIT. | VR. PARCIAL
HERRAMIENTA MENOR | [5 empty] | DIA | 0.5 | 2500 | 1250
|  |  | SUBTOTAL SIN DESPERDICIO | [5 empty] | 1250
|  |  | VALOR REDONDEADO SUBTOTAL DE EQUIPOS | [5 empty] | 1250
RELACION DE TRANSPORTE
DESCRIPCION |  |  |  |  | VOL PESO O CANT | DIST | M3-KM | TARIFA | VR. UNIT.
ACARREO |  |  |  |  | 0.5 | 30 | 15 | 100 | 1500
|  |  | SUBTOTAL TRANSPORTE | [5 empty] | 1500
|  |  | VALOR REDONDEADO SUBTOTAL DE TRANSPORTE | [5 empty] | 1500
RELACION DE MANO DE OBRA
DESCRIPCION | [5 empty] | UNID. | RDTO. | TARIFA | VR. PARCIAL
OFICIAL DE CONSTRUCCION | [5 empty] | HH | 5 | 6036 | 30180
AYUDANTE DE CONSTRUCCION | [5 empty] | HH | 5 | 4311 | 21555
|  |  | SUBTOTAL MANO DE OBRA | [5 empty] | 51735
|  |  | VALOR REDONDEADO SUBTOTAL DE MANO DE OBRA | [5 empty] | 51740
|  |  | TOTAL COSTO DIRECTO |  |  |  |  | 182590
|  |  | A.I.U. CONSIDERADO |  |  | #REF! |  |  | #REF!
|  |  | COSTO ITEM CON A.I.U. |  |  |  |  | #REF!

## 8.14
ANALISIS DE PRECIOS UNITARIOS
|  | MUNICIPIO DE RIONEGRO | [6 empty] | FECHA
|  | LLANO DE PALMAS | [6 empty] | 2013
UNIDAD
ITEM: | 8.14 | DESCRIPCION: |  | ENCHAPE EN BALDOSIN BLANCO |  |  |  |  | ML
RELACION DE MATERIALES
DESCRIPCION | [5 empty] | UNID. | CANT. | VR. UNIT. | VR. PARCIAL
ENCHAPE EN BALDOSIN BLANCO | [5 empty] | M2 | 1 | 20000 | 20000
PEGACOR | [5 empty] | KG | 0.5 | 2450 | 1225
|  |  | SUBTOTAL SIN DESPERDICIO | [5 empty] | 21225
|  |  | FACTOR DE DESPERDICIO |  |  |  | 5% |  | 1061.25
|  |  | SUBTOTAL DE MATERIALES | [5 empty] | 22286.25
|  |  | VALOR REDONDEADO SUBTOTAL DE MATERIALES | [5 empty] | 22290
RELACION DE EQUIPOS
DESCRIPCION | [5 empty] | UNID. | CANT. | VR. UNIT. | VR. PARCIAL
HERRAMIENTA MENOR | [5 empty] | DIA | 0.1 | 2500 | 250
|  |  | SUBTOTAL SIN DESPERDICIO | [5 empty] | 250
|  |  | VALOR REDONDEADO SUBTOTAL DE EQUIPOS | [5 empty] | 250
RELACION DE TRANSPORTE
DESCRIPCION |  |  |  |  | VOL PESO O CANT | DIST | M3-KM | TARIFA | VR. UNIT.
ACARREO |  |  |  |  | 0.2 | 30 | 6 | 100 | 600
|  |  | SUBTOTAL TRANSPORTE | [5 empty] | 600
|  |  | VALOR REDONDEADO SUBTOTAL DE TRANSPORTE | [5 empty] | 600
RELACION DE MANO DE OBRA
DESCRIPCION | [5 empty] | UNID. | RDTO. | TARIFA | VR. PARCIAL
OFICIAL DE CONSTRUCCION | [5 empty] | HH | 1 | 6036 | 6036
AYUDANTE DE CONSTRUCCION | [5 empty] | HH | 1 | 4311 | 4311
|  |  | SUBTOTAL MANO DE OBRA | [5 empty] | 10347
|  |  | VALOR REDONDEADO SUBTOTAL DE MANO DE OBRA | [5 empty] | 10350
|  |  | TOTAL COSTO DIRECTO |  |  |  |  | 33490
|  |  | A.I.U. CONSIDERADO |  |  | #REF! |  |  | #REF!
|  |  | COSTO ITEM CON A.I.U. |  |  |  |  | #REF!

## 8.15
ANALISIS DE PRECIOS UNITARIOS
|  | MUNICIPIO DE RIONEGRO | [6 empty] | FECHA
|  | LLANO DE PALMAS | [6 empty] | 2013
UNIDAD
ITEM: | 8.15 | DESCRIPCION: |  | WIN |  |  |  |  | ML
RELACION DE MATERIALES
DESCRIPCION | [5 empty] | UNID. | CANT. | VR. UNIT. | VR. PARCIAL
WIN | [5 empty] | ML | 1 | 6000 | 6000
CEMENTO BLANCO | [5 empty] | KG | 0.5 | 615 | 307.5
|  |  | SUBTOTAL SIN DESPERDICIO | [5 empty] | 6307.5
|  |  | FACTOR DE DESPERDICIO |  |  |  | 5% |  | 315.375
|  |  | SUBTOTAL DE MATERIALES | [5 empty] | 6622.875
|  |  | VALOR REDONDEADO SUBTOTAL DE MATERIALES | [5 empty] | 6620
RELACION DE EQUIPOS
DESCRIPCION | [5 empty] | UNID. | CANT. | VR. UNIT. | VR. PARCIAL
HERRAMIENTA MENOR | [5 empty] | DIA | 0.125 | 2500 | 312.5
|  |  | SUBTOTAL SIN DESPERDICIO | [5 empty] | 312.5
|  |  | VALOR REDONDEADO SUBTOTAL DE EQUIPOS | [5 empty] | 310
RELACION DE TRANSPORTE
DESCRIPCION |  |  |  |  | VOL PESO O CANT | DIST | M3-KM | TARIFA | VR. UNIT.
ACARREO |  |  |  |  | 0.06 | 30 | 1.8 | 100 | 180
|  |  | SUBTOTAL TRANSPORTE | [5 empty] | 180
|  |  | VALOR REDONDEADO SUBTOTAL DE TRANSPORTE | [5 empty] | 180
RELACION DE MANO DE OBRA
DESCRIPCION | [5 empty] | UNID. | RDTO. | TARIFA | VR. PARCIAL
OFICIAL DE CONSTRUCCION | [5 empty] | HH | 0.4 | 6036 | 2414.4
AYUDANTE DE CONSTRUCCION | [5 empty] | HH | 0.4 | 4311 | 1724.4
|  |  | SUBTOTAL MANO DE OBRA | [5 empty] | 4138.8
|  |  | VALOR REDONDEADO SUBTOTAL DE MANO DE OBRA | [5 empty] | 4140
|  |  | TOTAL COSTO DIRECTO |  |  |  |  | 11250
|  |  | A.I.U. CONSIDERADO |  |  | #REF! |  |  | #REF!
|  |  | COSTO ITEM CON A.I.U. |  |  |  |  | #REF!

## 8.16
ANALISIS DE PRECIOS UNITARIOS
|  | MUNICIPIO DE RIONEGRO | [6 empty] | FECHA
|  | LLANO DE PALMAS | [6 empty] | 2013
UNIDAD
ITEM: | 8.16 | DESCRIPCION: |  | PUNTO SANITARIO |  |  |  |  | UND
RELACION DE MATERIALES
DESCRIPCION | [5 empty] | UNID. | CANT. | VR. UNIT. | VR. PARCIAL
SUMINISTRO E INSTALACION DE PUNTO SANITARIO | [5 empty] | GLB | 1 | 76000 | 76000
|  |  | SUBTOTAL SIN DESPERDICIO | [5 empty] | 76000
|  |  | FACTOR DE DESPERDICIO |  |  |  | 5% |  | 3800
|  |  | SUBTOTAL DE MATERIALES | [5 empty] | 79800
|  |  | VALOR REDONDEADO SUBTOTAL DE MATERIALES | [5 empty] | 79800
RELACION DE EQUIPOS
DESCRIPCION | [5 empty] | UNID. | CANT. | VR. UNIT. | VR. PARCIAL
HERRAMIENTA MENOR | [5 empty] | DIA | 0.25 | 2500 | 625
|  |  | SUBTOTAL SIN DESPERDICIO | [5 empty] | 625
|  |  | VALOR REDONDEADO SUBTOTAL DE EQUIPOS | [5 empty] | 630
RELACION DE TRANSPORTE
DESCRIPCION |  |  |  |  | VOL PESO O CANT | DIST | M3-KM | TARIFA | VR. UNIT.
ACARREO |  |  |  |  | 0.2 | 30 | 6 | 100 | 600
|  |  | SUBTOTAL TRANSPORTE | [5 empty] | 600
|  |  | VALOR REDONDEADO SUBTOTAL DE TRANSPORTE | [5 empty] | 600
RELACION DE MANO DE OBRA
DESCRIPCION | [5 empty] | UNID. | RDTO. | TARIFA | VR. PARCIAL
|  |  | SUBTOTAL MANO DE OBRA | [5 empty] | 0
|  |  | VALOR REDONDEADO SUBTOTAL DE MANO DE OBRA | [5 empty] | 0
|  |  | TOTAL COSTO DIRECTO |  |  |  |  | 81030
|  |  | A.I.U. CONSIDERADO |  |  | #REF! |  |  | #REF!
|  |  | COSTO ITEM CON A.I.U. |  |  |  |  | #REF!

## 8.17
ANALISIS DE PRECIOS UNITARIOS
|  | MUNICIPIO DE RIONEGRO | [6 empty] | FECHA
|  | LLANO DE PALMAS | [6 empty] | 2013
UNIDAD
ITEM: | 8.17 | DESCRIPCION: |  | REJILLA DE PISO |  |  |  |  | UND
RELACION DE MATERIALES
DESCRIPCION | [5 empty] | UNID. | CANT. | VR. UNIT. | VR. PARCIAL
REJILLA DE PISO | [5 empty] | UND | 1 | 15174 | 15174
|  |  | SUBTOTAL SIN DESPERDICIO | [5 empty] | 15174
|  |  | FACTOR DE DESPERDICIO |  |  |  | 5% |  | 758.7
|  |  | SUBTOTAL DE MATERIALES | [5 empty] | 15932.7
|  |  | VALOR REDONDEADO SUBTOTAL DE MATERIALES | [5 empty] | 15933
RELACION DE EQUIPOS
DESCRIPCION | [5 empty] | UNID. | CANT. | VR. UNIT. | VR. PARCIAL
HERRAMIENTA MENOR | [5 empty] | DIA | 0.125 | 2500 | 312.5
|  |  | SUBTOTAL SIN DESPERDICIO | [5 empty] | 312.5
|  |  | VALOR REDONDEADO SUBTOTAL DE EQUIPOS | [5 empty] | 310
RELACION DE TRANSPORTE
DESCRIPCION |  |  |  |  | VOL PESO O CANT | DIST | M3-KM | TARIFA | VR. UNIT.
ACARREO |  |  |  |  | 0.1 | 30 | 3 | 100 | 300
|  |  | SUBTOTAL TRANSPORTE | [5 empty] | 300
|  |  | VALOR REDONDEADO SUBTOTAL DE TRANSPORTE | [5 empty] | 300
RELACION DE MANO DE OBRA
DESCRIPCION | [5 empty] | UNID. | RDTO. | TARIFA | VR. PARCIAL
AYUDANTE DE CONSTRUCCION | [5 empty] | HH | 1 | 4311 | 4311
|  |  | SUBTOTAL MANO DE OBRA | [5 empty] | 4311
|  |  | VALOR REDONDEADO SUBTOTAL DE MANO DE OBRA | [5 empty] | 4310
|  |  | TOTAL COSTO DIRECTO |  |  |  |  | 20853
|  |  | A.I.U. CONSIDERADO |  |  | #REF! |  |  | #REF!
|  |  | COSTO ITEM CON A.I.U. |  |  |  |  | #REF!

## CH 1,1
ANALISIS DE PRECIOS UNITARIOS
|  | MUNICIPIO DE RIONEGRO | [6 empty] | FECHA
|  | SAN JOSE DE LOS CHORROS | [6 empty] | 2013
UNIDAD
ITEM: | 1.1 | DESCRIPCION: |  | Cerramiento |  |  |  |  | ml
RELACION DE MATERIALES
DESCRIPCION | [5 empty] | UNID. | CANT. | VR. UNIT. | VR. PARCIAL
Poste en madera | [5 empty] | u | 1 | 7800 | 7800
Tela de cerramiento | [5 empty] | m | 1.05 | 2700 | 2835
Liston de madera y puntillas | [5 empty] | gb | 1 | 800 | 800
|  |  | SUBTOTAL SIN DESPERDICIO | [5 empty] | 11435
|  |  | FACTOR DE DESPERDICIO |  |  |  | 5% |  | 571.75
|  |  | SUBTOTAL DE MATERIALES | [5 empty] | 12006.75
|  |  | VALOR REDONDEADO SUBTOTAL DE MATERIALES | [5 empty] | 12010
RELACION DE EQUIPOS
DESCRIPCION | [5 empty] | UNID. | CANT. | VR. UNIT. | VR. PARCIAL
HERRAMIENTA MENOR | [5 empty] | DIA | 1 | 500 | 500
|  |  | SUBTOTAL SIN DESPERDICIO | [5 empty] | 500
|  |  | VALOR REDONDEADO SUBTOTAL DE EQUIPOS | [5 empty] | 500
RELACION DE TRANSPORTE
DESCRIPCION |  |  |  |  | VOL PESO O CANT | DIST | M3-KM | TARIFA | VR. UNIT.
|  |  | SUBTOTAL TRANSPORTE | [5 empty] | 0
|  |  | VALOR REDONDEADO SUBTOTAL DE TRANSPORTE | [5 empty] | 0
RELACION DE MANO DE OBRA
DESCRIPCION | [5 empty] | UNID. | RDTO. | TARIFA | VR. PARCIAL
OFICIAL DE CONSTRUCCION | [5 empty] | HH | 0.6 | 6036 | 3621.6
AYUDANTE DE CONSTRUCCION | [5 empty] | HH | 0.6 | 4311 | 2586.6
|  |  | SUBTOTAL MANO DE OBRA | [5 empty] | 6208.2
|  |  | VALOR REDONDEADO SUBTOTAL DE MANO DE OBRA | [5 empty] | 6210
|  |  | TOTAL COSTO DIRECTO |  |  |  |  | 18720
|  |  | A.I.U. CONSIDERADO |  |  | 35% |  |  | 6552
|  |  | COSTO ITEM CON A.I.U. |  |  |  |  | 25272

## CH 1,2
ANALISIS DE PRECIOS UNITARIOS
|  | MUNICIPIO DE RIONEGRO | [6 empty] | FECHA
|  | SAN JOSE DE LOS CHORROS | [6 empty] | 2013
UNIDAD
ITEM: | 1.2 | DESCRIPCION: |  | Replanteo Control y medicion de Obra |  |  |  |  | mes
RELACION DE MATERIALES
DESCRIPCION | [5 empty] | UNID. | CANT. | VR. UNIT. | VR. PARCIAL
|  |  | SUBTOTAL SIN DESPERDICIO | [5 empty] | 0
|  |  | FACTOR DE DESPERDICIO |  |  |  | 5% |  | 0
|  |  | SUBTOTAL DE MATERIALES | [5 empty] | 0
|  |  | VALOR REDONDEADO SUBTOTAL DE MATERIALES | [5 empty] | 0
RELACION DE EQUIPOS
DESCRIPCION | [5 empty] | UNID. | CANT. | VR. UNIT. | VR. PARCIAL
TEODOLITO | [5 empty] | DIA | 30 | 18000 | 540000
NIVEL DE PRECISION | [5 empty] | DIA | 30 | 12000 | 360000
HERRAMIENTA MENOR | [5 empty] | DIA | 30 | 2500 | 75000
CINTA Y JALONES | [5 empty] | DIA | 30 | 3050 | 91500
|  |  | SUBTOTAL SIN DESPERDICIO | [5 empty] | 1066500
|  |  | VALOR REDONDEADO SUBTOTAL DE EQUIPOS | [5 empty] | 1066500
RELACION DE TRANSPORTE
DESCRIPCION |  |  |  |  | VOL PESO O CANT | DIST | M3-KM | TARIFA | VR. UNIT.
ACARREO VARIOS |  |  |  |  | 0.08 | 30 | 2.4 | 105 | 252
|  |  | SUBTOTAL TRANSPORTE | [5 empty] | 252
|  |  | VALOR REDONDEADO SUBTOTAL DE TRANSPORTE | [5 empty] | 250
RELACION DE MANO DE OBRA
DESCRIPCION | [5 empty] | UNID. | RDTO. | TARIFA | VR. PARCIAL
CADENERO | [5 empty] | HH | 208 | 5820 | 1210560
CADENERO | [5 empty] | HH | 208 | 5820 | 1210560
TOPOGRAFO | [5 empty] | HH | 208 | 10778 | 2241824
|  |  | SUBTOTAL MANO DE OBRA | [5 empty] | 4662944
|  |  | VALOR REDONDEADO SUBTOTAL DE MANO DE OBRA | [5 empty] | 4662940
|  |  | TOTAL COSTO DIRECTO |  |  |  |  | 5729690
|  |  | A.I.U. CONSIDERADO |  |  | 35% |  |  | 2005391.5
|  |  | COSTO ITEM CON A.I.U. |  |  |  |  | 7735081.5

## CH 1,3
ANALISIS DE PRECIOS UNITARIOS
|  | MUNICIPIO DE RIONEGRO | [6 empty] | FECHA
|  | SAN JOSE DE LOS CHORROS | [6 empty] | 2013
UNIDAD
ITEM: | 1.3 | DESCRIPCION: |  | Demolicion de pozos existentes H= 0,00 A 2,50 M |  |  |  |  | und
RELACION DE MATERIALES
DESCRIPCION | [5 empty] | UNID. | CANT. | VR. UNIT. | VR. PARCIAL
|  |  | SUBTOTAL SIN DESPERDICIO | [5 empty] | 0
|  |  | FACTOR DE DESPERDICIO |  |  |  | 5% |  | 0
|  |  | SUBTOTAL DE MATERIALES | [5 empty] | 0
|  |  | VALOR REDONDEADO SUBTOTAL DE MATERIALES | [5 empty] | 0
RELACION DE EQUIPOS
DESCRIPCION | [5 empty] | UNID. | CANT. | VR. UNIT. | VR. PARCIAL
HERRAMIENTA MENOR | [5 empty] | DIA | 2 | 2500 | 5000
RETROEXCAVADORA | [5 empty] | HOR | 1 | 71210 | 71210
COMPRESOR | [5 empty] | HOR | 1 | 60000 | 60000
|  |  | SUBTOTAL SIN DESPERDICIO | [5 empty] | 136210
|  |  | VALOR REDONDEADO SUBTOTAL DE EQUIPOS | [5 empty] | 136210
RELACION DE TRANSPORTE
DESCRIPCION |  |  |  |  | VOL PESO O CANT | DIST | M3-KM | TARIFA | VR. UNIT.
|  |  | SUBTOTAL TRANSPORTE | [5 empty] | 0
|  |  | VALOR REDONDEADO SUBTOTAL DE TRANSPORTE | [5 empty] | 0
RELACION DE MANO DE OBRA
DESCRIPCION | [5 empty] | UNID. | RDTO. | TARIFA | VR. PARCIAL
AYUDANTE DE CONSTRUCCION | [5 empty] | HH | 10 | 4311 | 43110
|  |  | SUBTOTAL MANO DE OBRA | [5 empty] | 43110
|  |  | VALOR REDONDEADO SUBTOTAL DE MANO DE OBRA | [5 empty] | 43110
|  |  | TOTAL COSTO DIRECTO |  |  |  |  | 179320
|  |  | A.I.U. CONSIDERADO |  |  | 35% |  |  | 62762
|  |  | COSTO ITEM CON A.I.U. |  |  |  |  | 242082

## CH 1,4
ANALISIS DE PRECIOS UNITARIOS
|  | MUNICIPIO DE RIONEGRO | [6 empty] | FECHA
|  | SAN JOSE DE LOS CHORROS | [6 empty] | 2013
UNIDAD
ITEM: | 1.4 | DESCRIPCION: |  | Demolicion de pozos existentes H= 2,51 A 5,0 M |  |  |  |  | und
RELACION DE MATERIALES
DESCRIPCION | [5 empty] | UNID. | CANT. | VR. UNIT. | VR. PARCIAL
|  |  | SUBTOTAL SIN DESPERDICIO | [5 empty] | 0
|  |  | FACTOR DE DESPERDICIO |  |  |  | 5% |  | 0
|  |  | SUBTOTAL DE MATERIALES | [5 empty] | 0
|  |  | VALOR REDONDEADO SUBTOTAL DE MATERIALES | [5 empty] | 0
RELACION DE EQUIPOS
DESCRIPCION | [5 empty] | UNID. | CANT. | VR. UNIT. | VR. PARCIAL
HERRAMIENTA MENOR | [5 empty] | DIA | 2 | 2500 | 5000
RETROEXCAVADORA | [5 empty] | HOR | 1.5 | 71210 | 106815
COMPRESOR | [5 empty] | HOR | 1.5 | 60000 | 90000
|  |  | SUBTOTAL SIN DESPERDICIO | [5 empty] | 201815
|  |  | VALOR REDONDEADO SUBTOTAL DE EQUIPOS | [5 empty] | 201820
RELACION DE TRANSPORTE
DESCRIPCION |  |  |  |  | VOL PESO O CANT | DIST | M3-KM | TARIFA | VR. UNIT.
|  |  | SUBTOTAL TRANSPORTE | [5 empty] | 0
|  |  | VALOR REDONDEADO SUBTOTAL DE TRANSPORTE | [5 empty] | 0
RELACION DE MANO DE OBRA
DESCRIPCION | [5 empty] | UNID. | RDTO. | TARIFA | VR. PARCIAL
AYUDANTE DE CONSTRUCCION | [5 empty] | HH | 12 | 4311 | 51732
|  |  | SUBTOTAL MANO DE OBRA | [5 empty] | 51732
|  |  | VALOR REDONDEADO SUBTOTAL DE MANO DE OBRA | [5 empty] | 51730
|  |  | TOTAL COSTO DIRECTO |  |  |  |  | 253550
|  |  | A.I.U. CONSIDERADO |  |  | 35% |  |  | 88742.5
|  |  | COSTO ITEM CON A.I.U. |  |  |  |  | 342292.5

## CH 1,5
ANALISIS DE PRECIOS UNITARIOS
|  | MUNICIPIO DE RIONEGRO | [6 empty] | FECHA
|  | SAN JOSE DE LOS CHORROS | [6 empty] | 2013
UNIDAD
ITEM: | 1.5 | DESCRIPCION: |  | Demolicion de tuberias existentes |  |  |  |  | ml
RELACION DE MATERIALES
DESCRIPCION | [5 empty] | UNID. | CANT. | VR. UNIT. | VR. PARCIAL
|  |  | SUBTOTAL SIN DESPERDICIO | [5 empty] | 0
|  |  | FACTOR DE DESPERDICIO |  |  |  | 5% |  | 0
|  |  | SUBTOTAL DE MATERIALES | [5 empty] | 0
|  |  | VALOR REDONDEADO SUBTOTAL DE MATERIALES | [5 empty] | 0
RELACION DE EQUIPOS
DESCRIPCION | [5 empty] | UNID. | CANT. | VR. UNIT. | VR. PARCIAL
HERRAMIENTA MENOR | [5 empty] | DIA | 1 | 2500 | 2500
RETROEXCAVADORA | [5 empty] | HOR | 0.1 | 71210 | 7121
|  |  | SUBTOTAL SIN DESPERDICIO | [5 empty] | 9621
|  |  | VALOR REDONDEADO SUBTOTAL DE EQUIPOS | [5 empty] | 9620
RELACION DE TRANSPORTE
DESCRIPCION |  |  |  |  | VOL PESO O CANT | DIST | M3-KM | TARIFA | VR. UNIT.
|  |  | SUBTOTAL TRANSPORTE | [5 empty] | 0
|  |  | VALOR REDONDEADO SUBTOTAL DE TRANSPORTE | [5 empty] | 0
RELACION DE MANO DE OBRA
DESCRIPCION | [5 empty] | UNID. | RDTO. | TARIFA | VR. PARCIAL
AYUDANTE DE CONSTRUCCION | [5 empty] | HH | 1 | 4311 | 4311
|  |  | SUBTOTAL MANO DE OBRA | [5 empty] | 4311
|  |  | VALOR REDONDEADO SUBTOTAL DE MANO DE OBRA | [5 empty] | 4310
|  |  | TOTAL COSTO DIRECTO |  |  |  |  | 13930
|  |  | A.I.U. CONSIDERADO |  |  | 35% |  |  | 4875.5
|  |  | COSTO ITEM CON A.I.U. |  |  |  |  | 18805.5

## CH 1,6
ANALISIS DE PRECIOS UNITARIOS
|  | MUNICIPIO DE RIONEGRO | [6 empty] | FECHA
|  | SAN JOSE DE LOS CHORROS | [6 empty] | 2013
UNIDAD
ITEM: | 1.6 | DESCRIPCION: |  | Limpieza y mantenimiento pozo receptor |  |  |  |  | glb
RELACION DE MATERIALES
DESCRIPCION | [5 empty] | UNID. | CANT. | VR. UNIT. | VR. PARCIAL
|  |  | SUBTOTAL SIN DESPERDICIO | [5 empty] | 0
|  |  | FACTOR DE DESPERDICIO |  |  |  | 5% |  | 0
|  |  | SUBTOTAL DE MATERIALES | [5 empty] | 0
|  |  | VALOR REDONDEADO SUBTOTAL DE MATERIALES | [5 empty] | 0
RELACION DE EQUIPOS
DESCRIPCION | [5 empty] | UNID. | CANT. | VR. UNIT. | VR. PARCIAL
HERRAMIENTA MENOR | [5 empty] | DIA | 1 | 2500 | 2500
VACTOR | [5 empty] | DIA | 1 | 2000000 | 2000000
|  |  | SUBTOTAL SIN DESPERDICIO | [5 empty] | 2002500
|  |  | VALOR REDONDEADO SUBTOTAL DE EQUIPOS | [5 empty] | 2002500
RELACION DE TRANSPORTE
DESCRIPCION |  |  |  |  | VOL PESO O CANT | DIST | M3-KM | TARIFA | VR. UNIT.
|  |  | SUBTOTAL TRANSPORTE | [5 empty] | 0
|  |  | VALOR REDONDEADO SUBTOTAL DE TRANSPORTE | [5 empty] | 0
RELACION DE MANO DE OBRA
DESCRIPCION | [5 empty] | UNID. | RDTO. | TARIFA | VR. PARCIAL
OFICIAL DE CONSTRUCCION | [5 empty] | HH | 20 | 6036 | 120720
AYUDANTE DE CONSTRUCCION | [5 empty] | HH | 20 | 4311 | 86220
|  |  | SUBTOTAL MANO DE OBRA | [5 empty] | 206940
|  |  | VALOR REDONDEADO SUBTOTAL DE MANO DE OBRA | [5 empty] | 206940
|  |  | TOTAL COSTO DIRECTO |  |  |  |  | 2209440
|  |  | A.I.U. CONSIDERADO |  |  | 35% |  |  | 773304
|  |  | COSTO ITEM CON A.I.U. |  |  |  |  | 2982744

## CH 2,1
ANALISIS DE PRECIOS UNITARIOS
|  | MUNICIPIO DE RIONEGRO | [6 empty] | FECHA
|  | SAN JOSE DE LOS CHORROS | [6 empty] | 2013
UNIDAD
ITEM: | 2.1 | DESCRIPCION: |  | Excavacion en tierra h= 0,00 a 2,50 m |  |  |  |  | m3
RELACION DE MATERIALES
DESCRIPCION | [5 empty] | UNID. | CANT. | VR. UNIT. | VR. PARCIAL
|  |  | SUBTOTAL SIN DESPERDICIO | [5 empty] | 0
|  |  | FACTOR DE DESPERDICIO |  |  |  | 5% |  | 0
|  |  | SUBTOTAL DE MATERIALES | [5 empty] | 0
|  |  | VALOR REDONDEADO SUBTOTAL DE MATERIALES | [5 empty] | 0
RELACION DE EQUIPOS
DESCRIPCION | [5 empty] | UNID. | CANT. | VR. UNIT. | VR. PARCIAL
HERRAMIENTA MENOR | [5 empty] | DIA | 1 | 2500 | 2500
RETROEXCAVADORA | [5 empty] | HOR | 0.15 | 71210 | 10681.5
|  |  | SUBTOTAL SIN DESPERDICIO | [5 empty] | 13181.5
|  |  | VALOR REDONDEADO SUBTOTAL DE EQUIPOS | [5 empty] | 13180
RELACION DE TRANSPORTE
DESCRIPCION |  |  |  |  | VOL PESO O CANT | DIST | M3-KM | TARIFA | VR. UNIT.
|  |  | SUBTOTAL TRANSPORTE | [5 empty] | 0
|  |  | VALOR REDONDEADO SUBTOTAL DE TRANSPORTE | [5 empty] | 0
RELACION DE MANO DE OBRA
DESCRIPCION | [5 empty] | UNID. | RDTO. | TARIFA | VR. PARCIAL
OFICIAL DE CONSTRUCCION | [5 empty] | HH | 1 | 6036 | 6036
AYUDANTE DE CONSTRUCCION | [5 empty] | HH | 1 | 4311 | 4311
|  |  | SUBTOTAL MANO DE OBRA | [5 empty] | 10347
|  |  | VALOR REDONDEADO SUBTOTAL DE MANO DE OBRA | [5 empty] | 10350
|  |  | TOTAL COSTO DIRECTO |  |  |  |  | 23530
|  |  | A.I.U. CONSIDERADO |  |  | 35% |  |  | 8235.5
|  |  | COSTO ITEM CON A.I.U. |  |  |  |  | 31765.5

## CH2,2
ANALISIS DE PRECIOS UNITARIOS
|  | MUNICIPIO DE RIONEGRO | [6 empty] | FECHA
|  | SAN JOSE DE LOS CHORROS | [6 empty] | 2013
UNIDAD
ITEM: | 2.2 | DESCRIPCION: |  | Excavacion en tierra h= 2,50 a 5,00 m |  |  |  |  | m3
RELACION DE MATERIALES
DESCRIPCION | [5 empty] | UNID. | CANT. | VR. UNIT. | VR. PARCIAL
|  |  | SUBTOTAL SIN DESPERDICIO | [5 empty] | 0
|  |  | FACTOR DE DESPERDICIO |  |  |  | 5% |  | 0
|  |  | SUBTOTAL DE MATERIALES | [5 empty] | 0
|  |  | VALOR REDONDEADO SUBTOTAL DE MATERIALES | [5 empty] | 0
RELACION DE EQUIPOS
DESCRIPCION | [5 empty] | UNID. | CANT. | VR. UNIT. | VR. PARCIAL
HERRAMIENTA MENOR | [5 empty] | DIA | 1 | 2500 | 2500
RETROEXCAVADORA | [5 empty] | HOR | 0.3 | 71210 | 21363
|  |  | SUBTOTAL SIN DESPERDICIO | [5 empty] | 23863
|  |  | VALOR REDONDEADO SUBTOTAL DE EQUIPOS | [5 empty] | 23860
RELACION DE TRANSPORTE
DESCRIPCION |  |  |  |  | VOL PESO O CANT | DIST | M3-KM | TARIFA | VR. UNIT.
|  |  | SUBTOTAL TRANSPORTE | [5 empty] | 0
|  |  | VALOR REDONDEADO SUBTOTAL DE TRANSPORTE | [5 empty] | 0
RELACION DE MANO DE OBRA
DESCRIPCION | [5 empty] | UNID. | RDTO. | TARIFA | VR. PARCIAL
OFICIAL DE CONSTRUCCION | [5 empty] | HH | 1 | 6036 | 6036
AYUDANTE DE CONSTRUCCION | [5 empty] | HH | 1 | 4311 | 4311
|  |  | SUBTOTAL MANO DE OBRA | [5 empty] | 10347
|  |  | VALOR REDONDEADO SUBTOTAL DE MANO DE OBRA | [5 empty] | 10350
|  |  | TOTAL COSTO DIRECTO |  |  |  |  | 34210
|  |  | A.I.U. CONSIDERADO |  |  | 35% |  |  | 11973.5
|  |  | COSTO ITEM CON A.I.U. |  |  |  |  | 46183.5

## CH 2,3
ANALISIS DE PRECIOS UNITARIOS
|  | MUNICIPIO DE RIONEGRO | [6 empty] | FECHA
|  | SAN JOSE DE LOS CHORROS | [6 empty] | 2013
UNIDAD
ITEM: | 2.3 | DESCRIPCION: |  | Excavacion en tierra h > a 5,00 m |  |  |  |  | m3
RELACION DE MATERIALES
DESCRIPCION | [5 empty] | UNID. | CANT. | VR. UNIT. | VR. PARCIAL
|  |  | SUBTOTAL SIN DESPERDICIO | [5 empty] | 0
|  |  | FACTOR DE DESPERDICIO |  |  |  | 5% |  | 0
|  |  | SUBTOTAL DE MATERIALES | [5 empty] | 0
|  |  | VALOR REDONDEADO SUBTOTAL DE MATERIALES | [5 empty] | 0
RELACION DE EQUIPOS
DESCRIPCION | [5 empty] | UNID. | CANT. | VR. UNIT. | VR. PARCIAL
HERRAMIENTA MENOR | [5 empty] | DIA | 1 | 2500 | 2500
RETROEXCAVADORA | [5 empty] | HOR | 0.4 | 71210 | 28484
|  |  | SUBTOTAL SIN DESPERDICIO | [5 empty] | 30984
|  |  | VALOR REDONDEADO SUBTOTAL DE EQUIPOS | [5 empty] | 30980
RELACION DE TRANSPORTE
DESCRIPCION |  |  |  |  | VOL PESO O CANT | DIST | M3-KM | TARIFA | VR. UNIT.
|  |  | SUBTOTAL TRANSPORTE | [5 empty] | 0
|  |  | VALOR REDONDEADO SUBTOTAL DE TRANSPORTE | [5 empty] | 0
RELACION DE MANO DE OBRA
DESCRIPCION | [5 empty] | UNID. | RDTO. | TARIFA | VR. PARCIAL
OFICIAL DE CONSTRUCCION | [5 empty] | HH | 1.2 | 6036 | 7243.2
AYUDANTE DE CONSTRUCCION | [5 empty] | HH | 1.2 | 4311 | 5173.2
|  |  | SUBTOTAL MANO DE OBRA | [5 empty] | 12416.4
|  |  | VALOR REDONDEADO SUBTOTAL DE MANO DE OBRA | [5 empty] | 12420
|  |  | TOTAL COSTO DIRECTO |  |  |  |  | 43400
|  |  | A.I.U. CONSIDERADO |  |  | 35% |  |  | 15190
|  |  | COSTO ITEM CON A.I.U. |  |  |  |  | 58590

## CH 2,4
ANALISIS DE PRECIOS UNITARIOS
|  | MUNICIPIO DE RIONEGRO | [6 empty] | FECHA
|  | SAN JOSE DE LOS CHORROS | [6 empty] | 2013
UNIDAD
ITEM: | 2.4 | DESCRIPCION: |  | Conformacion y compactacion de relleno en material comun |  |  |  |  | m3
RELACION DE MATERIALES
DESCRIPCION | [5 empty] | UNID. | CANT. | VR. UNIT. | VR. PARCIAL
|  |  | SUBTOTAL SIN DESPERDICIO | [5 empty] | 0
|  |  | FACTOR DE DESPERDICIO |  |  |  | 5% |  | 0
|  |  | SUBTOTAL DE MATERIALES | [5 empty] | 0
|  |  | VALOR REDONDEADO SUBTOTAL DE MATERIALES | [5 empty] | 0
RELACION DE EQUIPOS
DESCRIPCION | [5 empty] | UNID. | CANT. | VR. UNIT. | VR. PARCIAL
HERRAMIENTA MENOR | [5 empty] | DIA | 0.135 | 2500 | 337.5
VIBRADOR COMPACTADOR TIPO RANA | [5 empty] | DIA | 0.09 | 70800 | 6372
|  |  | SUBTOTAL SIN DESPERDICIO | [5 empty] | 6709.5
|  |  | VALOR REDONDEADO SUBTOTAL DE EQUIPOS | [5 empty] | 6710
RELACION DE TRANSPORTE
DESCRIPCION |  |  |  |  | VOL PESO O CANT | DIST | M3-KM | TARIFA | VR. UNIT.
|  |  | SUBTOTAL TRANSPORTE | [5 empty] | 0
|  |  | VALOR REDONDEADO SUBTOTAL DE TRANSPORTE | [5 empty] | 0
RELACION DE MANO DE OBRA
DESCRIPCION | [5 empty] | UNID. | RDTO. | TARIFA | VR. PARCIAL
AYUDANTE DE CONSTRUCCION | [5 empty] | HH | 2.85 | 4311 | 12286.35
|  |  | SUBTOTAL MANO DE OBRA | [5 empty] | 12286.35
|  |  | VALOR REDONDEADO SUBTOTAL DE MANO DE OBRA | [5 empty] | 12290
|  |  | TOTAL COSTO DIRECTO |  |  |  |  | 19000
|  |  | A.I.U. CONSIDERADO |  |  | 35% |  |  | 6650
|  |  | COSTO ITEM CON A.I.U. |  |  |  |  | 25650

## CH 2,5
ANALISIS DE PRECIOS UNITARIOS
|  | MUNICIPIO DE RIONEGRO | [6 empty] | FECHA
|  | SAN JOSE DE LOS CHORROS | [6 empty] | 2013
UNIDAD
ITEM: | 2.5 | DESCRIPCION: |  | suministro, Conformacion y compactacion de relleno en material seleccionado |  |  |  |  | m3
RELACION DE MATERIALES
DESCRIPCION | [5 empty] | UNID. | CANT. | VR. UNIT. | VR. PARCIAL
MATERIAL SELECCIONADO | [5 empty] | M3 | 1 | 35000 | 35000
|  |  | SUBTOTAL SIN DESPERDICIO | [5 empty] | 35000
|  |  | FACTOR DE DESPERDICIO |  |  |  | 30% |  | 10500
|  |  | SUBTOTAL DE MATERIALES | [5 empty] | 45500
|  |  | VALOR REDONDEADO SUBTOTAL DE MATERIALES | [5 empty] | 45500
RELACION DE EQUIPOS
DESCRIPCION | [5 empty] | UNID. | CANT. | VR. UNIT. | VR. PARCIAL
HERRAMIENTA MENOR | [5 empty] | DIA | 0.135 | 2500 | 337.5
VIBRADOR COMPACTADOR TIPO RANA | [5 empty] | DIA | 0.09 | 70800 | 6372
|  |  | SUBTOTAL SIN DESPERDICIO | [5 empty] | 6709.5
|  |  | VALOR REDONDEADO SUBTOTAL DE EQUIPOS | [5 empty] | 6710
RELACION DE TRANSPORTE
DESCRIPCION |  |  |  |  | VOL PESO O CANT | DIST | M3-KM | TARIFA | VR. UNIT.
|  |  | SUBTOTAL TRANSPORTE | [5 empty] | 0
|  |  | VALOR REDONDEADO SUBTOTAL DE TRANSPORTE | [5 empty] | 0
RELACION DE MANO DE OBRA
DESCRIPCION | [5 empty] | UNID. | RDTO. | TARIFA | VR. PARCIAL
AYUDANTE DE CONSTRUCCION | [5 empty] | HH | 2.85 | 4311 | 12286.35
|  |  | SUBTOTAL MANO DE OBRA | [5 empty] | 12286.35
|  |  | VALOR REDONDEADO SUBTOTAL DE MANO DE OBRA | [5 empty] | 12290
|  |  | TOTAL COSTO DIRECTO |  |  |  |  | 64500
|  |  | A.I.U. CONSIDERADO |  |  | 35% |  |  | 22575
|  |  | COSTO ITEM CON A.I.U. |  |  |  |  | 87075

## CH 2,6
ANALISIS DE PRECIOS UNITARIOS
|  | MUNICIPIO DE RIONEGRO | [6 empty] | FECHA
|  | SAN JOSE DE LOS CHORROS | [6 empty] | 2013
UNIDAD
ITEM: | 2.6 | DESCRIPCION: |  | Relleno en material granular para tuberia |  |  |  |  | m3
RELACION DE MATERIALES
DESCRIPCION | [5 empty] | UNID. | CANT. | VR. UNIT. | VR. PARCIAL
MATERIAL GRANULAR | [5 empty] | M3 | 1.25 | 85000 | 106250
|  |  | SUBTOTAL SIN DESPERDICIO | [5 empty] | 106250
|  |  | FACTOR DE DESPERDICIO |  |  |  | 5% |  | 5312.5
|  |  | SUBTOTAL DE MATERIALES | [5 empty] | 111562.5
|  |  | VALOR REDONDEADO SUBTOTAL DE MATERIALES | [5 empty] | 111560
RELACION DE EQUIPOS
DESCRIPCION | [5 empty] | UNID. | CANT. | VR. UNIT. | VR. PARCIAL
HERRAMIENTA MENOR | [5 empty] | DIA | 0.135 | 2500 | 337.5
VIBRADOR COMPACTADOR TIPO RANA | [5 empty] | DIA | 0.09 | 70800 | 6372
|  |  | SUBTOTAL SIN DESPERDICIO | [5 empty] | 6709.5
|  |  | VALOR REDONDEADO SUBTOTAL DE EQUIPOS | [5 empty] | 6710
RELACION DE TRANSPORTE
DESCRIPCION |  |  |  |  | VOL PESO O CANT | DIST | M3-KM | TARIFA | VR. UNIT.
|  |  | SUBTOTAL TRANSPORTE | [5 empty] | 0
|  |  | VALOR REDONDEADO SUBTOTAL DE TRANSPORTE | [5 empty] | 0
RELACION DE MANO DE OBRA
DESCRIPCION | [5 empty] | UNID. | RDTO. | TARIFA | VR. PARCIAL
AYUDANTE DE CONSTRUCCION | [5 empty] | HH | 2.85 | 4311 | 12286.35
|  |  | SUBTOTAL MANO DE OBRA | [5 empty] | 12286.35
|  |  | VALOR REDONDEADO SUBTOTAL DE MANO DE OBRA | [5 empty] | 12290
|  |  | TOTAL COSTO DIRECTO |  |  |  |  | 130560
|  |  | A.I.U. CONSIDERADO |  |  | 35% |  |  | 45696
|  |  | COSTO ITEM CON A.I.U. |  |  |  |  | 176256

## CH 2,7
ANALISIS DE PRECIOS UNITARIOS
|  | MUNICIPIO DE RIONEGRO | [6 empty] | FECHA
|  | SAN JOSE DE LOS CHORROS | [6 empty] | 2013
UNIDAD
ITEM: | 2.7 | DESCRIPCION: |  | Entibados |  |  |  |  | m2
RELACION DE MATERIALES
DESCRIPCION | [5 empty] | UNID. | CANT. | VR. UNIT. | VR. PARCIAL
DOBLE TABLA | [5 empty] | M2 | 1.1 | 5000 | 5500
MADERA ROLLIZA | [5 empty] | UND | 1 | 4000 | 4000
|  |  | SUBTOTAL SIN DESPERDICIO | [5 empty] | 9500
|  |  | FACTOR DE DESPERDICIO |  |  |  | 5% |  | 475
|  |  | SUBTOTAL DE MATERIALES | [5 empty] | 9975
|  |  | VALOR REDONDEADO SUBTOTAL DE MATERIALES | [5 empty] | 9980
RELACION DE EQUIPOS
DESCRIPCION | [5 empty] | UNID. | CANT. | VR. UNIT. | VR. PARCIAL
HERRAMIENTA MENOR | [5 empty] | DIA | 0.135 | 2500 | 337.5
|  |  | SUBTOTAL SIN DESPERDICIO | [5 empty] | 337.5
|  |  | VALOR REDONDEADO SUBTOTAL DE EQUIPOS | [5 empty] | 340
RELACION DE TRANSPORTE
DESCRIPCION |  |  |  |  | VOL PESO O CANT | DIST | M3-KM | TARIFA | VR. UNIT.
|  |  | SUBTOTAL TRANSPORTE | [5 empty] | 0
|  |  | VALOR REDONDEADO SUBTOTAL DE TRANSPORTE | [5 empty] | 0
RELACION DE MANO DE OBRA
DESCRIPCION | [5 empty] | UNID. | RDTO. | TARIFA | VR. PARCIAL
OFICIAL DE CONSTRUCCION | [5 empty] | HH | 1 | 6036 | 6036
AYUDANTE DE CONSTRUCCION | [5 empty] | HH | 1 | 4311 | 4311
|  |  | SUBTOTAL MANO DE OBRA | [5 empty] | 10347
|  |  | VALOR REDONDEADO SUBTOTAL DE MANO DE OBRA | [5 empty] | 10350
|  |  | TOTAL COSTO DIRECTO |  |  |  |  | 20670
|  |  | A.I.U. CONSIDERADO |  |  | 35% |  |  | 7234.5
|  |  | COSTO ITEM CON A.I.U. |  |  |  |  | 27904.5

## CH 2,8
ANALISIS DE PRECIOS UNITARIOS
|  | MUNICIPIO DE RIONEGRO | [6 empty] | FECHA
|  | SAN JOSE DE LOS CHORROS | [6 empty] | 2013
UNIDAD
ITEM: | 2.8 | DESCRIPCION: |  | Manejo aguas subterraneas |  |  |  |  | gb
RELACION DE MATERIALES
DESCRIPCION | [5 empty] | UNID. | CANT. | VR. UNIT. | VR. PARCIAL
|  |  | SUBTOTAL SIN DESPERDICIO | [5 empty] | 0
|  |  | FACTOR DE DESPERDICIO |  |  |  | 5% |  | 0
|  |  | SUBTOTAL DE MATERIALES | [5 empty] | 0
|  |  | VALOR REDONDEADO SUBTOTAL DE MATERIALES | [5 empty] | 0
RELACION DE EQUIPOS
DESCRIPCION | [5 empty] | UNID. | CANT. | VR. UNIT. | VR. PARCIAL
HERRAMIENTA MENOR | [5 empty] | DIA | 60 | 2500 | 150000
MOTOBOMBA | [5 empty] | dIA | 60 | 120000 | 7200000
|  |  | SUBTOTAL SIN DESPERDICIO | [5 empty] | 7350000
|  |  | VALOR REDONDEADO SUBTOTAL DE EQUIPOS | [5 empty] | 7350000
RELACION DE TRANSPORTE
DESCRIPCION |  |  |  |  | VOL PESO O CANT | DIST | M3-KM | TARIFA | VR. UNIT.
|  |  | SUBTOTAL TRANSPORTE | [5 empty] | 0
|  |  | VALOR REDONDEADO SUBTOTAL DE TRANSPORTE | [5 empty] | 0
RELACION DE MANO DE OBRA
DESCRIPCION | [5 empty] | UNID. | RDTO. | TARIFA | VR. PARCIAL
AYUDANTE DE CONSTRUCCION | [5 empty] | HH | 480 | 4311 | 2069280
|  |  | SUBTOTAL MANO DE OBRA | [5 empty] | 2069280
|  |  | VALOR REDONDEADO SUBTOTAL DE MANO DE OBRA | [5 empty] | 2069280
|  |  | TOTAL COSTO DIRECTO |  |  |  |  | 9419280
|  |  | A.I.U. CONSIDERADO |  |  | 35% |  |  | 3296748
|  |  | COSTO ITEM CON A.I.U. |  |  |  |  | 12716028

## CH 2,9
ANALISIS DE PRECIOS UNITARIOS
|  | MUNICIPIO DE RIONEGRO | [6 empty] | FECHA
|  | SAN JOSE DE LOS CHORROS | [6 empty] | 2013
UNIDAD
ITEM: | 2.9 | DESCRIPCION: |  | Retiro de material sobrante |  |  |  |  | 2.9
RELACION DE MATERIALES
DESCRIPCION | [5 empty] | UNID. | CANT. | VR. UNIT. | VR. PARCIAL
|  |  | SUBTOTAL SIN DESPERDICIO | [5 empty] | 0
|  |  | FACTOR DE DESPERDICIO |  |  |  | 5% |  | 0
|  |  | SUBTOTAL DE MATERIALES | [5 empty] | 0
|  |  | VALOR REDONDEADO SUBTOTAL DE MATERIALES | [5 empty] | 0
RELACION DE EQUIPOS
DESCRIPCION | [5 empty] | UNID. | CANT. | VR. UNIT. | VR. PARCIAL
HERRAMIENTA MENOR | [5 empty] | GB | 1 | 500 | 500
|  |  | SUBTOTAL SIN DESPERDICIO | [5 empty] | 500
|  |  | VALOR REDONDEADO SUBTOTAL DE EQUIPOS | [5 empty] | 500
RELACION DE TRANSPORTE
DESCRIPCION |  |  |  |  | VOL PESO O CANT | DIST | m3 | TARIFA | VR. UNIT.
material sobrante |  |  |  |  | 1 | 20 | 1 | 20000 | 20000
|  |  | SUBTOTAL TRANSPORTE | [5 empty] | 20000
|  |  | VALOR REDONDEADO SUBTOTAL DE TRANSPORTE | [5 empty] | 20000
RELACION DE MANO DE OBRA
DESCRIPCION | [5 empty] | UNID. | RDTO. | TARIFA | VR. PARCIAL
AYUDANTE DE CONSTRUCCION | [5 empty] | HH | 0.8 | 4311 | 3448.8
AYUDANTE DE CONSTRUCCION | [5 empty] | HH | 0.8 | 4311 | 3448.8
|  |  | SUBTOTAL MANO DE OBRA | [5 empty] | 6897.6
|  |  | VALOR REDONDEADO SUBTOTAL DE MANO DE OBRA | [5 empty] | 6900
|  |  | TOTAL COSTO DIRECTO |  |  |  |  | 27400
|  |  | A.I.U. CONSIDERADO |  |  | 35% |  |  | 9590
|  |  | COSTO ITEM CON A.I.U. |  |  |  |  | 36990

## CH 3,1
ANALISIS DE PRECIOS UNITARIOS
|  | MUNICIPIO DE RIONEGRO | [6 empty] | FECHA
|  | SAN JOSE DE LOS CHORROS | [6 empty] | 2013
UNIDAD
ITEM: | 3.1 | DESCRIPCION: |  | Suministro e instalacion de tuberia estructural d= 200 mm |  |  |  |  | ml
RELACION DE MATERIALES
DESCRIPCION | [5 empty] | UNID. | CANT. | VR. UNIT. | VR. PARCIAL
TUBERIA NOVAFORT 200 MM | [5 empty] | ML | 1.05 | 48000 | 50400
LIMPIADOR | [5 empty] | GAL | 0.02 | 117843 | 2356.86
SOLDADURA | [5 empty] | GAL | 0.02 | 327651 | 6553.02
|  |  | SUBTOTAL SIN DESPERDICIO | [5 empty] | 59309.88
|  |  | FACTOR DE DESPERDICIO |  |  |  | 5% |  | 2965.494
|  |  | SUBTOTAL DE MATERIALES | [5 empty] | 62275.374
|  |  | VALOR REDONDEADO SUBTOTAL DE MATERIALES | [5 empty] | 62280
RELACION DE EQUIPOS
DESCRIPCION | [5 empty] | UNID. | CANT. | VR. UNIT. | VR. PARCIAL
HERRAMIENTA MENOR | [5 empty] | DIA | 1 | 3000 | 3000
|  |  | SUBTOTAL SIN DESPERDICIO | [5 empty] | 3000
|  |  | VALOR REDONDEADO SUBTOTAL DE EQUIPOS | [5 empty] | 3000
RELACION DE TRANSPORTE
DESCRIPCION |  |  |  |  | VOL PESO O CANT | DIST | M3-KM | TARIFA | VR. UNIT.
|  |  | SUBTOTAL TRANSPORTE | [5 empty] | 0
|  |  | VALOR REDONDEADO SUBTOTAL DE TRANSPORTE | [5 empty] | 0
RELACION DE MANO DE OBRA
DESCRIPCION | [5 empty] | UNID. | RDTO. | TARIFA | VR. PARCIAL
OFICIAL DE CONSTRUCCION | [5 empty] | HH | 3 | 6036 | 18108
AYUDANTE DE CONSTRUCCION | [5 empty] | HH | 3 | 4311 | 12933
|  |  | SUBTOTAL MANO DE OBRA | [5 empty] | 31041
|  |  | VALOR REDONDEADO SUBTOTAL DE MANO DE OBRA | [5 empty] | 31040
|  |  | TOTAL COSTO DIRECTO |  |  |  |  | 96320
|  |  | A.I.U. CONSIDERADO |  |  | 35% |  |  | 33712
|  |  | COSTO ITEM CON A.I.U. |  |  |  |  | 130032

## CH 3,2
ANALISIS DE PRECIOS UNITARIOS
|  | MUNICIPIO DE RIONEGRO | [6 empty] | FECHA
|  | SAN JOSE DE LOS CHORROS | [6 empty] | 2013
UNIDAD
ITEM: | 3.2 | DESCRIPCION: |  | Suministro y colocacion de concreto de 3000 psi |  |  |  |  | m3
RELACION DE MATERIALES
DESCRIPCION | [5 empty] | UNID. | CANT. | VR. UNIT. | VR. PARCIAL
CONCRETO 3000 PSI TRITURADO FINO | [5 empty] | M3 | 1 | 508221 | 508221
|  |  | SUBTOTAL SIN DESPERDICIO | [5 empty] | 508221
|  |  | FACTOR DE DESPERDICIO |  |  |  | 5% |  | 25411.05
|  |  | SUBTOTAL DE MATERIALES | [5 empty] | 533632.05
|  |  | VALOR REDONDEADO SUBTOTAL DE MATERIALES | [5 empty] | 533630
RELACION DE EQUIPOS
DESCRIPCION | [5 empty] | UNID. | CANT. | VR. UNIT. | VR. PARCIAL
HERRAMIENTA MENOR | [5 empty] | DIA | 0.595 | 2500 | 1487.5
FORMALETA (VARA) | [5 empty] | DIA | 1 | 50000 | 50000
MEZCLADORA DE CONCRETO | [5 empty] | DIA | 0.02 | 54000 | 1080
VIBRADOR DE CONCRETO | [5 empty] | HOR | 0.025 | 9000 | 225
|  |  | SUBTOTAL SIN DESPERDICIO | [5 empty] | 52792.5
|  |  | VALOR REDONDEADO SUBTOTAL DE EQUIPOS | [5 empty] | 52790
RELACION DE TRANSPORTE
DESCRIPCION |  |  |  |  | VOL PESO O CANT | DIST | M3-KM | TARIFA | VR. UNIT.
|  |  | SUBTOTAL TRANSPORTE | [5 empty] | 0
|  |  | VALOR REDONDEADO SUBTOTAL DE TRANSPORTE | [5 empty] | 0
RELACION DE MANO DE OBRA
DESCRIPCION | [5 empty] | UNID. | RDTO. | TARIFA | VR. PARCIAL
OFICIAL DE CONSTRUCCION | [5 empty] | HH | 15 | 6036 | 90540
AYUDANTE DE CONSTRUCCION | [5 empty] | HH | 15 | 4311 | 64665
|  |  | SUBTOTAL MANO DE OBRA | [5 empty] | 155205
|  |  | VALOR REDONDEADO SUBTOTAL DE MANO DE OBRA | [5 empty] | 155210
|  |  | TOTAL COSTO DIRECTO |  |  |  |  | 741630
|  |  | A.I.U. CONSIDERADO |  |  | 35% |  |  | 259570.5
|  |  | COSTO ITEM CON A.I.U. |  |  |  |  | 1001200.5

## CH3,3
ANALISIS DE PRECIOS UNITARIOS
|  | MUNICIPIO DE RIONEGRO | [6 empty] | FECHA
|  | SAN JOSE DE LOS CHORROS | [6 empty] | 2013
UNIDAD
ITEM: | 3.2 | DESCRIPCION: |  | Suministro y colocacion de concreto de 2500 psi |  |  |  |  | m3
RELACION DE MATERIALES
DESCRIPCION | [5 empty] | UNID. | CANT. | VR. UNIT. | VR. PARCIAL
CONCRETO 2500 PSI TRITURADO FINO | [5 empty] | M3 | 1 | 484481 | 484481
|  |  | SUBTOTAL SIN DESPERDICIO | [5 empty] | 484481
|  |  | FACTOR DE DESPERDICIO |  |  |  | 5% |  | 24224.05
|  |  | SUBTOTAL DE MATERIALES | [5 empty] | 508705.05
|  |  | VALOR REDONDEADO SUBTOTAL DE MATERIALES | [5 empty] | 508710
RELACION DE EQUIPOS
DESCRIPCION | [5 empty] | UNID. | CANT. | VR. UNIT. | VR. PARCIAL
HERRAMIENTA MENOR | [5 empty] | DIA | 0.595 | 2500 | 1487.5
FORMALETA (VARA) | [5 empty] | DIA | 0.5 | 50000 | 25000
MEZCLADORA DE CONCRETO | [5 empty] | DIA | 0.02 | 54000 | 1080
VIBRADOR DE CONCRETO | [5 empty] | HOR | 0.025 | 9000 | 225
|  |  | SUBTOTAL SIN DESPERDICIO | [5 empty] | 27792.5
|  |  | VALOR REDONDEADO SUBTOTAL DE EQUIPOS | [5 empty] | 27790
RELACION DE TRANSPORTE
DESCRIPCION |  |  |  |  | VOL PESO O CANT | DIST | M3-KM | TARIFA | VR. UNIT.
|  |  | SUBTOTAL TRANSPORTE | [5 empty] | 0
|  |  | VALOR REDONDEADO SUBTOTAL DE TRANSPORTE | [5 empty] | 0
RELACION DE MANO DE OBRA
DESCRIPCION | [5 empty] | UNID. | RDTO. | TARIFA | VR. PARCIAL
OFICIAL DE CONSTRUCCION | [5 empty] | HH | 10 | 6036 | 60360
AYUDANTE DE CONSTRUCCION | [5 empty] | HH | 10 | 4311 | 43110
|  |  | SUBTOTAL MANO DE OBRA | [5 empty] | 103470
|  |  | VALOR REDONDEADO SUBTOTAL DE MANO DE OBRA | [5 empty] | 103470
|  |  | TOTAL COSTO DIRECTO |  |  |  |  | 639970
|  |  | A.I.U. CONSIDERADO |  |  | 35% |  |  | 223989.5
|  |  | COSTO ITEM CON A.I.U. |  |  |  |  | 863959.5

## CH 3,4
ANALISIS DE PRECIOS UNITARIOS
|  | MUNICIPIO DE RIONEGRO | [6 empty] | FECHA
|  | SAN JOSE DE LOS CHORROS | [6 empty] | 2013
UNIDAD
ITEM: | 3.4 | DESCRIPCION: |  | Suministro y colocacion de concreto pobre |  |  |  |  | M2
RELACION DE MATERIALES
DESCRIPCION | [5 empty] | UNID. | CANT. | VR. UNIT. | VR. PARCIAL
CONCRETO 2500 PSI TRITURADO FINO | [5 empty] | M3 | 0.05 | 484481 | 24224.05
|  |  | SUBTOTAL SIN DESPERDICIO | [5 empty] | 24224.05
|  |  | FACTOR DE DESPERDICIO |  |  |  | 5% |  | 1211.2025
|  |  | SUBTOTAL DE MATERIALES | [5 empty] | 25435.2525
|  |  | VALOR REDONDEADO SUBTOTAL DE MATERIALES | [5 empty] | 25440
RELACION DE EQUIPOS
DESCRIPCION | [5 empty] | UNID. | CANT. | VR. UNIT. | VR. PARCIAL
HERRAMIENTA MENOR | [5 empty] | DIA | 0.16 | 2500 | 400
|  |  | SUBTOTAL SIN DESPERDICIO | [5 empty] | 400
|  |  | VALOR REDONDEADO SUBTOTAL DE EQUIPOS | [5 empty] | 400
RELACION DE TRANSPORTE
DESCRIPCION |  |  |  |  | VOL PESO O CANT | DIST | M3-KM | TARIFA | VR. UNIT.
|  |  | SUBTOTAL TRANSPORTE | [5 empty] | 0
|  |  | VALOR REDONDEADO SUBTOTAL DE TRANSPORTE | [5 empty] | 0
RELACION DE MANO DE OBRA
DESCRIPCION | [5 empty] | UNID. | RDTO. | TARIFA | VR. PARCIAL
OFICIAL DE CONSTRUCCION | [5 empty] | HH | 0.5 | 6036 | 3018
AYUDANTE DE CONSTRUCCION | [5 empty] | HH | 0.5 | 4311 | 2155.5
|  |  | SUBTOTAL MANO DE OBRA | [5 empty] | 5173.5
|  |  | VALOR REDONDEADO SUBTOTAL DE MANO DE OBRA | [5 empty] | 5170
|  |  | TOTAL COSTO DIRECTO |  |  |  |  | 31010
|  |  | A.I.U. CONSIDERADO |  |  | 35% |  |  | 10853.5
|  |  | COSTO ITEM CON A.I.U. |  |  |  |  | 41863.5

## CH 3,5
ANALISIS DE PRECIOS UNITARIOS
|  | MUNICIPIO DE RIONEGRO | [6 empty] | FECHA
|  | SAN JOSE DE LOS CHORROS | [6 empty] | 2013
UNIDAD
ITEM: | 1.7 | DESCRIPCION: |  | Suministro y colocación de acero de refuerzo fy= 4200 kg/cm² |  |  |  |  | kg
RELACION DE MATERIALES
DESCRIPCION | [5 empty] | UNID. | CANT. | VR. UNIT. | VR. PARCIAL
ACERO PDR60 | [5 empty] | KG | 1 | 3600 | 3600
ALAMBRE NEGRO | [5 empty] | KG | 0.03 | 3200 | 96
|  |  | SUBTOTAL SIN DESPERDICIO | [5 empty] | 3696
|  |  | FACTOR DE DESPERDICIO |  |  |  | 5% |  | 184.8
|  |  | SUBTOTAL DE MATERIALES | [5 empty] | 3880.8
|  |  | VALOR REDONDEADO SUBTOTAL DE MATERIALES | [5 empty] | 3880
RELACION DE EQUIPOS
DESCRIPCION | [5 empty] | UNID. | CANT. | VR. UNIT. | VR. PARCIAL
HERRAMIENTA MENOR | [5 empty] | DIA | 0.022 | 2500 | 55
|  |  | SUBTOTAL SIN DESPERDICIO | [5 empty] | 55
|  |  | VALOR REDONDEADO SUBTOTAL DE EQUIPOS | [5 empty] | 60
RELACION DE TRANSPORTE
DESCRIPCION |  |  |  |  | VOL PESO O CANT | DIST | M3-KM | TARIFA | VR. UNIT.
|  |  | SUBTOTAL TRANSPORTE | [5 empty] | 0
|  |  | VALOR REDONDEADO SUBTOTAL DE TRANSPORTE | [5 empty] | 0
RELACION DE MANO DE OBRA
DESCRIPCION | [5 empty] | UNID. | RDTO. | TARIFA | VR. PARCIAL
OFICIAL DE CONSTRUCCION | [5 empty] | HH | 0.11 | 6036 | 663.96
|  |  | SUBTOTAL MANO DE OBRA | [5 empty] | 663.96
|  |  | VALOR REDONDEADO SUBTOTAL DE MANO DE OBRA | [5 empty] | 660
|  |  | TOTAL COSTO DIRECTO |  |  |  |  | 4600
|  |  | A.I.U. CONSIDERADO |  |  | 35% |  |  | 1610
|  |  | COSTO ITEM CON A.I.U. |  |  |  |  | 6210

## CH 3,6
ANALISIS DE PRECIOS UNITARIOS
|  | MUNICIPIO DE RIONEGRO | [6 empty] | FECHA
|  | SAN JOSE DE LOS CHORROS | [6 empty] | 2013
UNIDAD
ITEM: | 4.1 | DESCRIPCION: |  | Mampostería de ladrillo para pozos de inspección |  |  |  |  | m2
RELACION DE MATERIALES
DESCRIPCION | [5 empty] | UNID. | CANT. | VR. UNIT. | VR. PARCIAL
LADRILLO TOLETE | [5 empty] | UND | 120 | 700 | 84000
MORTERO | [5 empty] | M3 | 0.07 | 523089 | 36616.23
|  |  | SUBTOTAL SIN DESPERDICIO | [5 empty] | 120616.23
|  |  | FACTOR DE DESPERDICIO |  |  |  | 5% |  | 6030.8115
|  |  | SUBTOTAL DE MATERIALES | [5 empty] | 126647.0415
|  |  | VALOR REDONDEADO SUBTOTAL DE MATERIALES | [5 empty] | 126650
RELACION DE EQUIPOS
DESCRIPCION | [5 empty] | UNID. | CANT. | VR. UNIT. | VR. PARCIAL
HERRAMIENTA MENOR | [5 empty] | DIA | 1 | 2500 | 2500
|  |  | SUBTOTAL SIN DESPERDICIO | [5 empty] | 2500
|  |  | VALOR REDONDEADO SUBTOTAL DE EQUIPOS | [5 empty] | 2500
RELACION DE TRANSPORTE
DESCRIPCION |  |  |  |  | VOL PESO O CANT | DIST | M3-KM | TARIFA | VR. UNIT.
|  |  | SUBTOTAL TRANSPORTE | [5 empty] | 0
|  |  | VALOR REDONDEADO SUBTOTAL DE TRANSPORTE | [5 empty] | 0
RELACION DE MANO DE OBRA
DESCRIPCION | [5 empty] | UNID. | RDTO. | TARIFA | VR. PARCIAL
OFICIAL DE CONSTRUCCION | [5 empty] | HH | 1.7 | 6036 | 10261.2
AYUDANTE DE CONSTRUCCION | [5 empty] | HH | 1.7 | 4311 | 7328.7
|  |  | SUBTOTAL MANO DE OBRA | [5 empty] | 17589.9
|  |  | VALOR REDONDEADO SUBTOTAL DE MANO DE OBRA | [5 empty] | 17590
|  |  | TOTAL COSTO DIRECTO |  |  |  |  | 146740
|  |  | A.I.U. CONSIDERADO |  |  | 35% |  |  | 51359
|  |  | COSTO ITEM CON A.I.U. |  |  |  |  | 198099

## CH 3,7
ANALISIS DE PRECIOS UNITARIOS
|  | MUNICIPIO DE RIONEGRO | [6 empty] | FECHA
|  | SAN JOSE DE LOS CHORROS | [6 empty] | 2013
UNIDAD
ITEM: | 4.2 | DESCRIPCION: |  | Sifones de caida Diametro 8'' y hp= 2.01 - 3.00 m |  |  |  |  | und
RELACION DE MATERIALES
DESCRIPCION | [5 empty] | UNID. | CANT. | VR. UNIT. | VR. PARCIAL
TUBERIA NOVAFORT 200 MM | [5 empty] | ML | 3 | 56802 | 170406
ACCESORIO 200 MM | [5 empty] | UNID. | 1 | 65000 | 65000
MORTERO 1:3 | [5 empty] | M3 | 0.02 | 523089 | 10461.78
|  |  | SUBTOTAL SIN DESPERDICIO | [5 empty] | 245867.78
|  |  | FACTOR DE DESPERDICIO |  |  |  | 5% |  | 12293.389
|  |  | SUBTOTAL DE MATERIALES | [5 empty] | 258161.169
|  |  | VALOR REDONDEADO SUBTOTAL DE MATERIALES | [5 empty] | 258160
RELACION DE EQUIPOS
DESCRIPCION | [5 empty] | UNID. | CANT. | VR. UNIT. | VR. PARCIAL
HERRAMIENTA MENOR | [5 empty] | DIA | 0.05 | 2500 | 125
|  |  | SUBTOTAL SIN DESPERDICIO | [5 empty] | 125
|  |  | VALOR REDONDEADO SUBTOTAL DE EQUIPOS | [5 empty] | 130
RELACION DE TRANSPORTE
DESCRIPCION |  |  |  |  | VOL PESO O CANT | DIST | M3-KM | TARIFA | VR. UNIT.
|  |  | SUBTOTAL TRANSPORTE | [5 empty] | 0
|  |  | VALOR REDONDEADO SUBTOTAL DE TRANSPORTE | [5 empty] | 0
RELACION DE MANO DE OBRA
DESCRIPCION | [5 empty] | UNID. | RDTO. | TARIFA | VR. PARCIAL
OFICIAL DE CONSTRUCCION | [5 empty] | HH | 15 | 6036 | 90540
AYUDANTE DE CONSTRUCCION | [5 empty] | HH | 15 | 4311 | 64665
|  |  | SUBTOTAL MANO DE OBRA | [5 empty] | 155205
|  |  | VALOR REDONDEADO SUBTOTAL DE MANO DE OBRA | [5 empty] | 155210
|  |  | TOTAL COSTO DIRECTO |  |  |  |  | 413500
|  |  | A.I.U. CONSIDERADO |  |  | 35% |  |  | 144725
|  |  | COSTO ITEM CON A.I.U. |  |  |  |  | 558225

## CH 3,8
ANALISIS DE PRECIOS UNITARIOS
|  | MUNICIPIO DE RIONEGRO | [6 empty] | FECHA
|  | SAN JOSE DE LOS CHORROS | [6 empty] | 2013
UNIDAD
ITEM: | 4.3 | DESCRIPCION: |  | Conexiones domiciliarias Longitud menor o igual a 6.00 m |  |  |  |  | und
RELACION DE MATERIALES
DESCRIPCION | [5 empty] | UNID. | CANT. | VR. UNIT. | VR. PARCIAL
TUBERIA 6" | [5 empty] | ML | 6 | 38146 | 228876
KIT SILLA YEE 8" X 6" | [5 empty] | UN | 1 | 155000 | 155000
CODO 6 " X 45 | [5 empty] | UN | 1 | 55000 | 55000
LIMPIADOR | [5 empty] | GAL | 0.02 | 117843 | 2356.86
SOLDADURA | [5 empty] | GAL | 0.02 | 327651 | 6553.02
ACERO REFUERZO | [5 empty] | KG | 6 | 3600 | 21600
ALAMBRE NEGRO | [5 empty] | KG | 0.2 | 4000 | 800
LADRILLO TOLETE | [5 empty] | UND | 100 | 700 | 70000
CEMENTO GRIS | [5 empty] | KG | 50 | 586 | 29300
ARENA | [5 empty] | M3 | 0.1 | 85000 | 8500
TRITURADO | [5 empty] | M3 | 0.08 | 98000 | 7840
|  |  | SUBTOTAL SIN DESPERDICIO | [5 empty] | 585825.88
|  |  | FACTOR DE DESPERDICIO |  |  |  | 5% |  | 29291.294
|  |  | SUBTOTAL DE MATERIALES | [5 empty] | 615117.174
|  |  | VALOR REDONDEADO SUBTOTAL DE MATERIALES | [5 empty] | 615120
RELACION DE EQUIPOS
DESCRIPCION | [5 empty] | UNID. | CANT. | VR. UNIT. | VR. PARCIAL
HERRAMIENTA MENOR | [5 empty] | DIA | 1 | 20000 | 20000
|  |  | SUBTOTAL SIN DESPERDICIO | [5 empty] | 20000
|  |  | VALOR REDONDEADO SUBTOTAL DE EQUIPOS | [5 empty] | 20000
RELACION DE TRANSPORTE
DESCRIPCION |  |  |  |  | VOL PESO O CANT | DIST | M3-KM | TARIFA | VR. UNIT.
|  |  | SUBTOTAL TRANSPORTE | [5 empty] | 0
|  |  | VALOR REDONDEADO SUBTOTAL DE TRANSPORTE | [5 empty] | 0
RELACION DE MANO DE OBRA
DESCRIPCION | [5 empty] | UNID. | RDTO. | TARIFA | VR. PARCIAL
OFICIAL DE CONSTRUCCION | [5 empty] | HH | 27 | 6036 | 162972
AYUDANTE DE CONSTRUCCION | [5 empty] | HH | 27 | 4311 | 116397
|  |  | SUBTOTAL MANO DE OBRA | [5 empty] | 279369
|  |  | VALOR REDONDEADO SUBTOTAL DE MANO DE OBRA | [5 empty] | 279370
|  |  | TOTAL COSTO DIRECTO |  |  |  |  | 914490
|  |  | A.I.U. CONSIDERADO |  |  | 35% |  |  | 320071.5
|  |  | COSTO ITEM CON A.I.U. |  |  |  |  | 1234561.5

## CH 3,9
ANALISIS DE PRECIOS UNITARIOS
|  | MUNICIPIO DE RIONEGRO | [6 empty] | FECHA
|  | SAN JOSE DE LOS CHORROS | [6 empty] | 1905-07-05
UNIDAD
ITEM: | 3.9 | DESCRIPCION: |  | Aros y contra-aros para tapas de pozos |  |  |  |  | und
RELACION DE MATERIALES
DESCRIPCION | [5 empty] | UNID. | CANT. | VR. UNIT. | VR. PARCIAL
ARO Y CONTRA-ARO PARA POZO | [5 empty] | UNID. | 1 | 330000 | 330000
|  |  | SUBTOTAL SIN DESPERDICIO | [5 empty] | 330000
|  |  | FACTOR DE DESPERDICIO |  |  |  | 5% |  | 16500
|  |  | SUBTOTAL DE MATERIALES | [5 empty] | 346500
|  |  | VALOR REDONDEADO SUBTOTAL DE MATERIALES | [5 empty] | 346500
RELACION DE EQUIPOS
DESCRIPCION | [5 empty] | UNID. | CANT. | VR. UNIT. | VR. PARCIAL
HERRAMIENTA MENOR | [5 empty] | DIA | 0.16 | 2540 | 406.4
|  |  | SUBTOTAL SIN DESPERDICIO | [5 empty] | 406.4
|  |  | VALOR REDONDEADO SUBTOTAL DE EQUIPOS | [5 empty] | 410
RELACION DE TRANSPORTE
DESCRIPCION |  |  |  |  | VOL PESO O CANT | DIST | M3-KM | TARIFA | VR. UNIT.
|  |  | SUBTOTAL TRANSPORTE | [5 empty] | 0
|  |  | VALOR REDONDEADO SUBTOTAL DE TRANSPORTE | [5 empty] | 0
RELACION DE MANO DE OBRA
DESCRIPCION | [5 empty] | UNID. | RDTO. | TARIFA | VR. PARCIAL
OFICIAL DE CONSTRUCCION | [5 empty] | HH | 6 | 6036 | 36216
AYUDANTE DE CONSTRUCCION | [5 empty] | HH | 6 | 4311 | 25866
2.1
|  |  | SUBTOTAL MANO DE OBRA | [5 empty] | 62082
|  |  | VALOR REDONDEADO SUBTOTAL DE MANO DE OBRA | [5 empty] | 62080
|  |  | TOTAL COSTO DIRECTO |  |  |  |  | 408990
|  |  | A.I.U. CONSIDERADO |  |  | 35% |  |  | 143146.5
|  |  | COSTO ITEM CON A.I.U. |  |  |  |  | 552136.5

## CH 4,1
ANALISIS DE PRECIOS UNITARIOS
|  |  | MUNICIPIO DE RIONEGRO | [6 empty] | FECHA
|  |  | SAN JOSE DE LOS CHORROS | [6 empty] | 2013
UNIDAD
ITEM: | 4.1 |  | DESCRIPCION: |  | camara de caida |  |  |  |  | und
RELACION DE MATERIALES
DESCRIPCION | [6 empty] | UNID. | CANT. | VR. UNIT. | VR. PARCIAL
LADRILLO TOLETE | Ladrillo tolete | Ladrillo tolete | Ladrillo tolete | Ladrillo tolete | Ladrillo tolete | Ladrillo tolete | UND | 255 | 700 | 178500
MORTERO | mortero | mortero | mortero | mortero | mortero | mortero | M3 | 0.02 | 523089 | 10461.78
|  |  |  | SUBTOTAL SIN DESPERDICIO | [5 empty] | 188961.78
|  |  |  | FACTOR DE DESPERDICIO |  |  |  | 5% |  | 9448.089
|  |  |  | SUBTOTAL DE MATERIALES | [5 empty] | 198409.869
|  |  |  | VALOR REDONDEADO SUBTOTAL DE MATERIALES | [5 empty] | 198410
RELACION DE EQUIPOS
DESCRIPCION | [6 empty] | UNID. | CANT. | VR. UNIT. | VR. PARCIAL
HERRAMIENTA MENOR | [6 empty] | GB | 1
|  |  |  | SUBTOTAL SIN DESPERDICIO | [5 empty] | 0
|  |  |  | VALOR REDONDEADO SUBTOTAL DE EQUIPOS | [5 empty] | 0
RELACION DE TRANSPORTE
DESCRIPCION | [5 empty] | VOL PESO O CANT | DIST | M3-KM | TARIFA | VR. UNIT.
|  |  |  | SUBTOTAL TRANSPORTE | [5 empty] | 0
|  |  |  | VALOR REDONDEADO SUBTOTAL DE TRANSPORTE | [5 empty] | 0
RELACION DE MANO DE OBRA
DESCRIPCION | [6 empty] | UNID. | RDTO. | TARIFA | VR. PARCIAL
OFICIAL DE CONSTRUCCION | [6 empty] | HR | 20 | 6036 | 120720
AYUDANTE DE CONSTRUCCION | [6 empty] | HR | 20 | 4311 | 86220
|  |  |  | SUBTOTAL MANO DE OBRA | [5 empty] | 206940
|  |  |  | VALOR REDONDEADO SUBTOTAL DE MANO DE OBRA | [5 empty] | 206940
|  |  |  | TOTAL COSTO DIRECTO |  |  |  |  | 405350
|  |  |  | A.I.U. CONSIDERADO |  |  | 35% |  |  | 141872.5
|  |  |  | COSTO ITEM CON A.I.U. |  |  |  |  | 547222.5

## CH 4,2
ANALISIS DE PRECIOS UNITARIOS
|  | MUNICIPIO DE RIONEGRO | [6 empty] | FECHA
|  | SAN JOSE DE LOS CHORROS | [6 empty] | 2013
UNIDAD
ITEM: | 4.2 | DESCRIPCION: |  | Base para bombas en concreto |  |  |  |  | m3
RELACION DE MATERIALES
DESCRIPCION | [5 empty] | UNID. | CANT. | VR. UNIT. | VR. PARCIAL
CONCRETO 3000 PSI TRITURADO FINO | [5 empty] | M3 | 1 | 508221 | 508221
IMPERMEABILIZANTE PLASTOCRETE DM | [5 empty] | KG | 6 | 8000 | 48000
|  |  | SUBTOTAL SIN DESPERDICIO | [5 empty] | 556221
|  |  | FACTOR DE DESPERDICIO |  |  |  | 5% |  | 27811.05
|  |  | SUBTOTAL DE MATERIALES | [5 empty] | 584032.05
|  |  | VALOR REDONDEADO SUBTOTAL DE MATERIALES | [5 empty] | 584030
RELACION DE EQUIPOS
DESCRIPCION | [5 empty] | UNID. | CANT. | VR. UNIT. | VR. PARCIAL
HERRAMIENTA MENOR | [5 empty] | DIA | 0.595 | 2500 | 1487.5
FORMALETA (VARA) | [5 empty] | DIA | 1 | 50000 | 50000
MEZCLADORA DE CONCRETO | [5 empty] | DIA | 0.02 | 54000 | 1080
VIBRADOR DE CONCRETO | [5 empty] | HOR | 0.025 | 9000 | 225
|  |  | SUBTOTAL SIN DESPERDICIO | [5 empty] | 52792.5
|  |  | VALOR REDONDEADO SUBTOTAL DE EQUIPOS | [5 empty] | 52790
RELACION DE TRANSPORTE
DESCRIPCION |  |  |  |  | VOL PESO O CANT | DIST | M3-KM | TARIFA | VR. UNIT.
|  |  | SUBTOTAL TRANSPORTE | [5 empty] | 0
|  |  | VALOR REDONDEADO SUBTOTAL DE TRANSPORTE | [5 empty] | 0
RELACION DE MANO DE OBRA
DESCRIPCION | [5 empty] | UNID. | RDTO. | TARIFA | VR. PARCIAL
OFICIAL DE CONSTRUCCION | [5 empty] | HH | 17 | 6036 | 102612
AYUDANTE DE CONSTRUCCION | [5 empty] | HH | 17 | 4311 | 73287
|  |  | SUBTOTAL MANO DE OBRA | [5 empty] | 175899
|  |  | VALOR REDONDEADO SUBTOTAL DE MANO DE OBRA | [5 empty] | 175900
|  |  | TOTAL COSTO DIRECTO |  |  |  |  | 812720
|  |  | A.I.U. CONSIDERADO |  |  | 35% |  |  | 284452
|  |  | COSTO ITEM CON A.I.U. |  |  |  |  | 1097172

## CH 4,3
ANALISIS DE PRECIOS UNITARIOS
|  |  | MUNICIPIO DE RIONEGRO | [6 empty] | FECHA
|  |  | SAN JOSE DE LOS CHORROS | [6 empty] | 2013
UNIDAD
ITEM: | 4.3 |  | DESCRIPCION: |  | Suminsitro e instalacion de bomba sumergible de 7,5 Hp, incluye tablero de control |  |  |  |  | und
RELACION DE MATERIALES
DESCRIPCION | [6 empty] | UNID. | CANT. | VR. UNIT. | VR. PARCIAL
Bomba sumergible 7,5 HP | Bomba sumergible 7,5 HP | Bomba sumergible 7,5 HP | Bomba sumergible 7,5 HP | Bomba sumergible 7,5 HP | Bomba sumergible 7,5 HP | Bomba sumergible 7,5 HP | UNID. | 1 | 7500000 | 7500000
Tablero de control | Tablero de control | Tablero de control | Tablero de control | Tablero de control | Tablero de control | Tablero de control | UNID. | 1 | 1500000 | 1500000
Check en Hierro | Check en Hierro | Check en Hierro | Check en Hierro | Check en Hierro | Check en Hierro | Check en Hierro | UNID. | 1 | 3000000 | 3000000
|  |  |  | SUBTOTAL SIN DESPERDICIO | [5 empty] | 12000000
|  |  |  | FACTOR DE DESPERDICIO |  |  |  | 5% |  | 600000
|  |  |  | SUBTOTAL DE MATERIALES | [5 empty] | 12600000
|  |  |  | VALOR REDONDEADO SUBTOTAL DE MATERIALES | [5 empty] | 12600000
RELACION DE EQUIPOS
DESCRIPCION | [6 empty] | UNID. | CANT. | VR. UNIT. | VR. PARCIAL
HERRAMIENTA MENOR | [6 empty] | GB | 1 | 200000 | 200000
|  |  |  | SUBTOTAL SIN DESPERDICIO | [5 empty] | 200000
|  |  |  | VALOR REDONDEADO SUBTOTAL DE EQUIPOS | [5 empty] | 200000
RELACION DE TRANSPORTE
DESCRIPCION | [5 empty] | VOL PESO O CANT | DIST | M3-KM | TARIFA | VR. UNIT.
|  |  |  | SUBTOTAL TRANSPORTE | [5 empty] | 0
|  |  |  | VALOR REDONDEADO SUBTOTAL DE TRANSPORTE | [5 empty] | 0
RELACION DE MANO DE OBRA
DESCRIPCION | [6 empty] | UNID. | RDTO. | TARIFA | VR. PARCIAL
OFICIAL DE CONSTRUCCION | [6 empty] | HH | 10 | 6036 | 60360
AYUDANTE DE CONSTRUCCION | [6 empty] | HH | 10 | 4311 | 43110
ELECTRICISTA | [6 empty] | HH | 100 | 7760 | 776000
AUXILIAR DE ELECTRICISTA | [6 empty] | HH | 100 | 6036 | 603600
|  |  |  | SUBTOTAL MANO DE OBRA | [5 empty] | 1483070
|  |  |  | VALOR REDONDEADO SUBTOTAL DE MANO DE OBRA | [5 empty] | 1483070
|  |  |  | TOTAL COSTO DIRECTO |  |  |  |  | 14283070
|  |  |  | A.I.U. CONSIDERADO |  |  | 35% |  |  | 4999074.5
|  |  |  | COSTO ITEM CON A.I.U. |  |  |  |  | 19282144.5

## CH 4,4
ANALISIS DE PRECIOS UNITARIOS
|  | MUNICIPIO DE RIONEGRO | [6 empty] | FECHA
|  | SAN JOSE DE LOS CHORROS | [6 empty] | 2013
UNIDAD
ITEM: | 4.4 | DESCRIPCION: |  | Tuberia para descarga d= 100 mm |  |  |  |  | ml
RELACION DE MATERIALES
DESCRIPCION | [5 empty] | UNID. | CANT. | VR. UNIT. | VR. PARCIAL
TUBERIA PVC 100 MM | [5 empty] | ML | 1 | 25000 | 25000
LIMPIADOR | [5 empty] | GAL | 0.015 | 117843 | 1767.645
SOLDADURA | [5 empty] | GAL | 0.015 | 327651 | 4914.765
|  |  | SUBTOTAL SIN DESPERDICIO | [5 empty] | 31682.41
|  |  | FACTOR DE DESPERDICIO |  |  |  | 5% |  | 1584.1205
|  |  | SUBTOTAL DE MATERIALES | [5 empty] | 33266.5305
|  |  | VALOR REDONDEADO SUBTOTAL DE MATERIALES | [5 empty] | 33270
RELACION DE EQUIPOS
DESCRIPCION | [5 empty] | UNID. | CANT. | VR. UNIT. | VR. PARCIAL
HERRAMIENTA MENOR | [5 empty] | GB | 1 | 2000 | 2000
|  |  | SUBTOTAL SIN DESPERDICIO | [5 empty] | 2000
|  |  | VALOR REDONDEADO SUBTOTAL DE EQUIPOS | [5 empty] | 2000
RELACION DE TRANSPORTE
DESCRIPCION |  |  |  |  | VOL PESO O CANT | DIST | M3-KM | TARIFA | VR. UNIT.
|  |  | SUBTOTAL TRANSPORTE | [5 empty] | 0
|  |  | VALOR REDONDEADO SUBTOTAL DE TRANSPORTE | [5 empty] | 0
RELACION DE MANO DE OBRA
DESCRIPCION | [5 empty] | UNID. | RDTO. | TARIFA | VR. PARCIAL
OFICIAL DE CONSTRUCCION | [5 empty] | HH | 2 | 6036 | 12072
AYUDANTE DE CONSTRUCCION | [5 empty] | HH | 2 | 4311 | 8622
|  |  | SUBTOTAL MANO DE OBRA | [5 empty] | 20694
|  |  | VALOR REDONDEADO SUBTOTAL DE MANO DE OBRA | [5 empty] | 20690
|  |  | TOTAL COSTO DIRECTO |  |  |  |  | 55960
|  |  | A.I.U. CONSIDERADO |  |  | 35% |  |  | 19586
|  |  | COSTO ITEM CON A.I.U. |  |  |  |  | 75546

## UR 1,1
ANALISIS DE PRECIOS UNITARIOS
|  | MUNICIPIO DE RIONEGRO | [6 empty] | FECHA
|  | MUNICIPIO DE RIONEGRO | [6 empty] | 2013
UNIDAD
ITEM: | 1.1 | DESCRIPCION: |  | CERRAMIENTO |  |  |  |  | mes
RELACION DE MATERIALES
DESCRIPCION | [5 empty] | UNID. | CANT. | VR. UNIT. | VR. PARCIAL
Poste en madera | [5 empty] | u | 1 | 7800 | 7800
Tela de cerramiento | [5 empty] | m | 1.05 | 2700 | 2835
Liston de madera y puntillas | [5 empty] | gb | 1 | 800 | 800
|  |  | SUBTOTAL SIN DESPERDICIO | [5 empty] | 11435
|  |  | FACTOR DE DESPERDICIO |  |  |  | 5% |  | 571.75
|  |  | SUBTOTAL DE MATERIALES | [5 empty] | 12006.75
|  |  | VALOR REDONDEADO SUBTOTAL DE MATERIALES | [5 empty] | 12010
RELACION DE EQUIPOS
DESCRIPCION | [5 empty] | UNID. | CANT. | VR. UNIT. | VR. PARCIAL
HERRAMIENTA MENOR | [5 empty] | DIA | 1 | 500 | 500
|  |  | SUBTOTAL SIN DESPERDICIO | [5 empty] | 500
|  |  | VALOR REDONDEADO SUBTOTAL DE EQUIPOS | [5 empty] | 500
RELACION DE TRANSPORTE
DESCRIPCION |  |  |  |  | VOL PESO O CANT | DIST | M3-KM | TARIFA | VR. UNIT.
|  |  | SUBTOTAL TRANSPORTE | [5 empty] | 0
|  |  | VALOR REDONDEADO SUBTOTAL DE TRANSPORTE | [5 empty] | 0
RELACION DE MANO DE OBRA
DESCRIPCION | [5 empty] | UNID. | RDTO. | TARIFA | VR. PARCIAL
OFICIAL DE CONSTRUCCION | [5 empty] | HH | 0.6 | 6036 | 3621.6
AYUDANTE DE CONSTRUCCION | [5 empty] | HH | 0.6 | 4311 | 2586.6
|  |  | SUBTOTAL MANO DE OBRA | [5 empty] | 6208.2
|  |  | VALOR REDONDEADO SUBTOTAL DE MANO DE OBRA | [5 empty] | 6210
|  |  | TOTAL COSTO DIRECTO |  |  |  |  | 18720
|  |  | A.I.U. CONSIDERADO |  |  | 35% |  |  | 6552
|  |  | COSTO ITEM CON A.I.U. |  |  |  |  | 25272

## UR 1.2
ANALISIS DE PRECIOS UNITARIOS
|  | MUNICIPIO DE RIONEGRO | [6 empty] | FECHA
|  | MUNICIPIO DE RIONEGRO | [6 empty] | 2013
UNIDAD
ITEM: | 1.2 | DESCRIPCION: |  | REPLANTEO CONTROL Y MEDICION DE OBRA |  |  |  |  | MES
RELACION DE MATERIALES
DESCRIPCION | [5 empty] | UNID. | CANT. | VR. UNIT. | VR. PARCIAL
|  |  | SUBTOTAL SIN DESPERDICIO | [5 empty] | 0
|  |  | FACTOR DE DESPERDICIO |  |  |  | 5% |  | 0
|  |  | SUBTOTAL DE MATERIALES | [5 empty] | 0
|  |  | VALOR REDONDEADO SUBTOTAL DE MATERIALES | [5 empty] | 0
RELACION DE EQUIPOS
DESCRIPCION | [5 empty] | UNID. | CANT. | VR. UNIT. | VR. PARCIAL
TEODOLITO | [5 empty] | DIA | 30 | 18000 | 540000
NIVEL DE PRECISION | [5 empty] | DIA | 30 | 12000 | 360000
HERRAMIENTA MENOR | [5 empty] | DIA | 30 | 2500 | 75000
CINTA Y JALONES | [5 empty] | DIA | 30 | 3050 | 91500
|  |  | SUBTOTAL SIN DESPERDICIO | [5 empty] | 1066500
|  |  | VALOR REDONDEADO SUBTOTAL DE EQUIPOS | [5 empty] | 1066500
RELACION DE TRANSPORTE
DESCRIPCION |  |  |  |  | VOL PESO O CANT | DIST | M3-KM | TARIFA | VR. UNIT.
ACARREO VARIOS |  |  |  |  | 0.08 | 30 | 2.4 | 105 | 252
|  |  | SUBTOTAL TRANSPORTE | [5 empty] | 252
|  |  | VALOR REDONDEADO SUBTOTAL DE TRANSPORTE | [5 empty] | 250
RELACION DE MANO DE OBRA
DESCRIPCION | [5 empty] | UNID. | RDTO. | TARIFA | VR. PARCIAL
CADENERO | [5 empty] | HH | 208 | 5820 | 1210560
CADENERO | [5 empty] | HH | 208 | 5820 | 1210560
TOPOGRAFO | [5 empty] | HH | 208 | 10778 | 2241824
|  |  | SUBTOTAL MANO DE OBRA | [5 empty] | 4662944
|  |  | VALOR REDONDEADO SUBTOTAL DE MANO DE OBRA | [5 empty] | 4662940
|  |  | TOTAL COSTO DIRECTO |  |  |  |  | 5729690
|  |  | A.I.U. CONSIDERADO |  |  | 35% |  |  | 2005391.5
|  |  | COSTO ITEM CON A.I.U. |  |  |  |  | 7735081.5

## UR 1.3
ANALISIS DE PRECIOS UNITARIOS
|  | MUNICIPIO DE RIONEGRO | [6 empty] | FECHA
|  | MUNICIPIO DE RIONEGRO | [6 empty] | 2013
UNIDAD
ITEM: | 1.3 | DESCRIPCION: |  | DEMOLICION DE POZOZ EXISTENTES H= 00 A 2,50 M |  |  |  |  | UND
RELACION DE MATERIALES
DESCRIPCION | [5 empty] | UNID. | CANT. | VR. UNIT. | VR. PARCIAL
|  |  | SUBTOTAL SIN DESPERDICIO | [5 empty] | 0
|  |  | FACTOR DE DESPERDICIO |  |  |  | 5% |  | 0
|  |  | SUBTOTAL DE MATERIALES | [5 empty] | 0
|  |  | VALOR REDONDEADO SUBTOTAL DE MATERIALES | [5 empty] | 0
RELACION DE EQUIPOS
DESCRIPCION | [5 empty] | UNID. | CANT. | VR. UNIT. | VR. PARCIAL
HERRAMIENTA MENOR | [5 empty] | DIA | 2 | 2500 | 5000
RETROEXCAVADORA | [5 empty] | HOR | 1 | 71210 | 71210
COMPRESOR | [5 empty] | HOR | 1 | 60000 | 60000
|  |  | SUBTOTAL SIN DESPERDICIO | [5 empty] | 136210
|  |  | VALOR REDONDEADO SUBTOTAL DE EQUIPOS | [5 empty] | 136210
RELACION DE TRANSPORTE
DESCRIPCION |  |  |  |  | VOL PESO O CANT | DIST | M3-KM | TARIFA | VR. UNIT.
|  |  | SUBTOTAL TRANSPORTE | [5 empty] | 0
|  |  | VALOR REDONDEADO SUBTOTAL DE TRANSPORTE | [5 empty] | 0
RELACION DE MANO DE OBRA
DESCRIPCION | [5 empty] | UNID. | RDTO. | TARIFA | VR. PARCIAL
AYUDANTE DE CONSTRUCCION | [5 empty] | HH | 10 | 4311 | 43110
|  |  | SUBTOTAL MANO DE OBRA | [5 empty] | 43110
|  |  | VALOR REDONDEADO SUBTOTAL DE MANO DE OBRA | [5 empty] | 43110
|  |  | TOTAL COSTO DIRECTO |  |  |  |  | 179320
|  |  | A.I.U. CONSIDERADO |  |  | 35% |  |  | 62762
|  |  | COSTO ITEM CON A.I.U. |  |  |  |  | 242082

## UR 1.4
ANALISIS DE PRECIOS UNITARIOS
|  | MUNICIPIO DE RIONEGRO | [6 empty] | FECHA
|  | MUNICIPIO DE RIONEGRO | [6 empty] | 2013
UNIDAD
ITEM: | 1.4 | DESCRIPCION: |  | DEMOLICION DE POZOZ EXISTENTES H= 2,5 A 5,00 M |  |  |  |  | UND
RELACION DE MATERIALES
DESCRIPCION | [5 empty] | UNID. | CANT. | VR. UNIT. | VR. PARCIAL
|  |  | SUBTOTAL SIN DESPERDICIO | [5 empty] | 0
|  |  | FACTOR DE DESPERDICIO |  |  |  | 5% |  | 0
|  |  | SUBTOTAL DE MATERIALES | [5 empty] | 0
|  |  | VALOR REDONDEADO SUBTOTAL DE MATERIALES | [5 empty] | 0
RELACION DE EQUIPOS
DESCRIPCION | [5 empty] | UNID. | CANT. | VR. UNIT. | VR. PARCIAL
HERRAMIENTA MENOR | [5 empty] | DIA | 2 | 2500 | 5000
RETROEXCAVADORA | [5 empty] | HOR | 1.5 | 71210 | 106815
COMPRESOR | [5 empty] | HOR | 1.5 | 60000 | 90000
|  |  | SUBTOTAL SIN DESPERDICIO | [5 empty] | 201815
|  |  | VALOR REDONDEADO SUBTOTAL DE EQUIPOS | [5 empty] | 201820
RELACION DE TRANSPORTE
DESCRIPCION |  |  |  |  | VOL PESO O CANT | DIST | M3-KM | TARIFA | VR. UNIT.
|  |  | SUBTOTAL TRANSPORTE | [5 empty] | 0
|  |  | VALOR REDONDEADO SUBTOTAL DE TRANSPORTE | [5 empty] | 0
RELACION DE MANO DE OBRA
DESCRIPCION | [5 empty] | UNID. | RDTO. | TARIFA | VR. PARCIAL
AYUDANTE DE CONSTRUCCION | [5 empty] | HH | 12 | 4311 | 51732
|  |  | SUBTOTAL MANO DE OBRA | [5 empty] | 51732
|  |  | VALOR REDONDEADO SUBTOTAL DE MANO DE OBRA | [5 empty] | 51730
|  |  | TOTAL COSTO DIRECTO |  |  |  |  | 253550
|  |  | A.I.U. CONSIDERADO |  |  | 35% |  |  | 88742.5
|  |  | COSTO ITEM CON A.I.U. |  |  |  |  | 342292.5

## UR 1..5
ANALISIS DE PRECIOS UNITARIOS
|  | MUNICIPIO DE RIONEGRO | [6 empty] | FECHA
|  | MUNICIPIO DE RIONEGRO | [6 empty] | 2013
UNIDAD
ITEM: | 1.5 | DESCRIPCION: |  | DEMOLICION TUBERIAS EXISTENTES |  |  |  |  | ML
RELACION DE MATERIALES
DESCRIPCION | [5 empty] | UNID. | CANT. | VR. UNIT. | VR. PARCIAL
|  |  | SUBTOTAL SIN DESPERDICIO | [5 empty] | 0
|  |  | FACTOR DE DESPERDICIO |  |  |  | 5% |  | 0
|  |  | SUBTOTAL DE MATERIALES | [5 empty] | 0
|  |  | VALOR REDONDEADO SUBTOTAL DE MATERIALES | [5 empty] | 0
RELACION DE EQUIPOS
DESCRIPCION | [5 empty] | UNID. | CANT. | VR. UNIT. | VR. PARCIAL
HERRAMIENTA MENOR | [5 empty] | DIA | 1 | 2500 | 2500
RETROEXCAVADORA | [5 empty] | HOR | 0.1 | 71210 | 7121
|  |  | SUBTOTAL SIN DESPERDICIO | [5 empty] | 9621
|  |  | VALOR REDONDEADO SUBTOTAL DE EQUIPOS | [5 empty] | 9620
RELACION DE TRANSPORTE
DESCRIPCION |  |  |  |  | VOL PESO O CANT | DIST | M3-KM | TARIFA | VR. UNIT.
|  |  | SUBTOTAL TRANSPORTE | [5 empty] | 0
|  |  | VALOR REDONDEADO SUBTOTAL DE TRANSPORTE | [5 empty] | 0
RELACION DE MANO DE OBRA
DESCRIPCION | [5 empty] | UNID. | RDTO. | TARIFA | VR. PARCIAL
AYUDANTE DE CONSTRUCCION | [5 empty] | HH | 1 | 4311 | 4311
|  |  | SUBTOTAL MANO DE OBRA | [5 empty] | 4311
|  |  | VALOR REDONDEADO SUBTOTAL DE MANO DE OBRA | [5 empty] | 4310
|  |  | TOTAL COSTO DIRECTO |  |  |  |  | 13930
|  |  | A.I.U. CONSIDERADO |  |  | 35% |  |  | 4875.5
|  |  | COSTO ITEM CON A.I.U. |  |  |  |  | 18805.5

## UR 1.6
ANALISIS DE PRECIOS UNITARIOS
|  | MUNICIPIO DE RIONEGRO | [6 empty] | FECHA
|  | MUNICIPIO DE RIONEGRO | [6 empty] | 2013
UNIDAD
ITEM: | 1.6 | DESCRIPCION: |  | Demolicion pavimento |  |  |  |  | m2
RELACION DE MATERIALES
DESCRIPCION | [5 empty] | UNID. | CANT. | VR. UNIT. | VR. PARCIAL
|  |  | SUBTOTAL SIN DESPERDICIO | [5 empty] | 0
|  |  | FACTOR DE DESPERDICIO |  |  |  | 5% |  | 0
|  |  | SUBTOTAL DE MATERIALES | [5 empty] | 0
|  |  | VALOR REDONDEADO SUBTOTAL DE MATERIALES | [5 empty] | 0
RELACION DE EQUIPOS
DESCRIPCION | [5 empty] | UNID. | CANT. | VR. UNIT. | VR. PARCIAL
HERRAMIENTA MENOR | [5 empty] | DIA | 0.195 | 2500 | 487.5
COMPRESOR | [5 empty] | HOR | 0.17 | 60000 | 10200
|  |  | SUBTOTAL SIN DESPERDICIO | [5 empty] | 10687.5
|  |  | VALOR REDONDEADO SUBTOTAL DE EQUIPOS | [5 empty] | 10690
RELACION DE TRANSPORTE
DESCRIPCION |  |  |  |  | VOL PESO O CANT | DIST | M3-KM | TARIFA | VR. UNIT.
|  |  | SUBTOTAL TRANSPORTE | [5 empty] | 0
|  |  | VALOR REDONDEADO SUBTOTAL DE TRANSPORTE | [5 empty] | 0
RELACION DE MANO DE OBRA
DESCRIPCION | [5 empty] | UNID. | RDTO. | TARIFA | VR. PARCIAL
AYUDANTE DE CONSTRUCCION | [5 empty] | HH | 1 | 4311 | 4311
|  |  | SUBTOTAL MANO DE OBRA | [5 empty] | 4311
|  |  | VALOR REDONDEADO SUBTOTAL DE MANO DE OBRA | [5 empty] | 4310
|  |  | TOTAL COSTO DIRECTO |  |  |  |  | 15000
|  |  | A.I.U. CONSIDERADO |  |  | 35% |  |  | 5250
|  |  | COSTO ITEM CON A.I.U. |  |  |  |  | 20250

## UR 1.7
ANALISIS DE PRECIOS UNITARIOS
|  | MUNICIPIO DE RIONEGRO | [6 empty] | FECHA
|  | MUNICIPIO DE RIONEGRO | [6 empty] | 2013
UNIDAD
ITEM: | 1.7 | DESCRIPCION: |  | Demolicion andenes |  |  |  |  | m2
RELACION DE MATERIALES
DESCRIPCION | [5 empty] | UNID. | CANT. | VR. UNIT. | VR. PARCIAL
|  |  | SUBTOTAL SIN DESPERDICIO | [5 empty] | 0
|  |  | FACTOR DE DESPERDICIO |  |  |  | 5% |  | 0
|  |  | SUBTOTAL DE MATERIALES | [5 empty] | 0
|  |  | VALOR REDONDEADO SUBTOTAL DE MATERIALES | [5 empty] | 0
RELACION DE EQUIPOS
DESCRIPCION | [5 empty] | UNID. | CANT. | VR. UNIT. | VR. PARCIAL
HERRAMIENTA MENOR | [5 empty] | DIA | 0.22 | 2500 | 550
COMPRESOR | [5 empty] | HOR | 0.1 | 60000 | 6000
|  |  | SUBTOTAL SIN DESPERDICIO | [5 empty] | 6550
|  |  | VALOR REDONDEADO SUBTOTAL DE EQUIPOS | [5 empty] | 6550
RELACION DE TRANSPORTE
DESCRIPCION |  |  |  |  | VOL PESO O CANT | DIST | M3-KM | TARIFA | VR. UNIT.
|  |  | SUBTOTAL TRANSPORTE | [5 empty] | 0
|  |  | VALOR REDONDEADO SUBTOTAL DE TRANSPORTE | [5 empty] | 0
RELACION DE MANO DE OBRA
DESCRIPCION | [5 empty] | UNID. | RDTO. | TARIFA | VR. PARCIAL
AYUDANTE DE CONSTRUCCION | [5 empty] | HH | 0.8 | 4311 | 3448.8
|  |  | SUBTOTAL MANO DE OBRA | [5 empty] | 3448.8
|  |  | VALOR REDONDEADO SUBTOTAL DE MANO DE OBRA | [5 empty] | 3450
|  |  | TOTAL COSTO DIRECTO |  |  |  |  | 10000
|  |  | A.I.U. CONSIDERADO |  |  | 35% |  |  | 3500
|  |  | COSTO ITEM CON A.I.U. |  |  |  |  | 13500

## UR 1.8
ANALISIS DE PRECIOS UNITARIOS
|  | MUNICIPIO DE RIONEGRO | [6 empty] | FECHA
|  | MUNICIPIO DE RIONEGRO | [6 empty] | 2013
UNIDAD
ITEM: | 1.7 | DESCRIPCION: |  | Demolicion andenes |  |  |  |  | m2
RELACION DE MATERIALES
DESCRIPCION | [5 empty] | UNID. | CANT. | VR. UNIT. | VR. PARCIAL
|  |  | SUBTOTAL SIN DESPERDICIO | [5 empty] | 0
|  |  | FACTOR DE DESPERDICIO |  |  |  | 5% |  | 0
|  |  | SUBTOTAL DE MATERIALES | [5 empty] | 0
|  |  | VALOR REDONDEADO SUBTOTAL DE MATERIALES | [5 empty] | 0
RELACION DE EQUIPOS
DESCRIPCION | [5 empty] | UNID. | CANT. | VR. UNIT. | VR. PARCIAL
HERRAMIENTA MENOR | [5 empty] | DIA | 0.23 | 2500 | 575
COMPRESOR | [5 empty] | HOR | 0.09 | 60000 | 5400
|  |  | SUBTOTAL SIN DESPERDICIO | [5 empty] | 5975
|  |  | VALOR REDONDEADO SUBTOTAL DE EQUIPOS | [5 empty] | 5980
RELACION DE TRANSPORTE
DESCRIPCION |  |  |  |  | VOL PESO O CANT | DIST | M3-KM | TARIFA | VR. UNIT.
|  |  | SUBTOTAL TRANSPORTE | [5 empty] | 0
|  |  | VALOR REDONDEADO SUBTOTAL DE TRANSPORTE | [5 empty] | 0
RELACION DE MANO DE OBRA
DESCRIPCION | [5 empty] | UNID. | RDTO. | TARIFA | VR. PARCIAL
AYUDANTE DE CONSTRUCCION | [5 empty] | HH | 0.7 | 4311 | 3017.7
|  |  | SUBTOTAL MANO DE OBRA | [5 empty] | 3017.7
|  |  | VALOR REDONDEADO SUBTOTAL DE MANO DE OBRA | [5 empty] | 3020
|  |  | TOTAL COSTO DIRECTO |  |  |  |  | 9000
|  |  | A.I.U. CONSIDERADO |  |  | 35% |  |  | 3150
|  |  | COSTO ITEM CON A.I.U. |  |  |  |  | 12150

## UR 1.9
ANALISIS DE PRECIOS UNITARIOS
|  | MUNICIPIO DE RIONEGRO | [6 empty] | FECHA
|  | MUNICIPIO DE RIONEGRO | [6 empty] | 2013
UNIDAD
ITEM: | 1.9 | DESCRIPCION: |  | Retiro de material sobrante |  |  |  |  | M3
RELACION DE MATERIALES
DESCRIPCION | [5 empty] | UNID. | CANT. | VR. UNIT. | VR. PARCIAL
|  |  | SUBTOTAL SIN DESPERDICIO | [5 empty] | 0
|  |  | FACTOR DE DESPERDICIO |  |  |  | 5% |  | 0
|  |  | SUBTOTAL DE MATERIALES | [5 empty] | 0
|  |  | VALOR REDONDEADO SUBTOTAL DE MATERIALES | [5 empty] | 0
RELACION DE EQUIPOS
DESCRIPCION | [5 empty] | UNID. | CANT. | VR. UNIT. | VR. PARCIAL
HERRAMIENTA MENOR | [5 empty] | GB | 1 | 500 | 500
|  |  | SUBTOTAL SIN DESPERDICIO | [5 empty] | 500
|  |  | VALOR REDONDEADO SUBTOTAL DE EQUIPOS | [5 empty] | 500
RELACION DE TRANSPORTE
DESCRIPCION |  |  |  |  | VOL PESO O CANT | DIST | m3 | TARIFA | VR. UNIT.
material sobrante |  |  |  |  | 1 | 20 | 1 | 20000 | 20000
|  |  | SUBTOTAL TRANSPORTE | [5 empty] | 20000
|  |  | VALOR REDONDEADO SUBTOTAL DE TRANSPORTE | [5 empty] | 20000
RELACION DE MANO DE OBRA
DESCRIPCION | [5 empty] | UNID. | RDTO. | TARIFA | VR. PARCIAL
AYUDANTE DE CONSTRUCCION | [5 empty] | HH | 0.8 | 4311 | 3448.8
AYUDANTE DE CONSTRUCCION | [5 empty] | HH | 0.8 | 4311 | 3448.8
|  |  | SUBTOTAL MANO DE OBRA | [5 empty] | 6897.6
|  |  | VALOR REDONDEADO SUBTOTAL DE MANO DE OBRA | [5 empty] | 6900
|  |  | TOTAL COSTO DIRECTO |  |  |  |  | 27400
|  |  | A.I.U. CONSIDERADO |  |  | 35% |  |  | 9590
|  |  | COSTO ITEM CON A.I.U. |  |  |  |  | 36990

## UR 2.1
ANALISIS DE PRECIOS UNITARIOS
|  | MUNICIPIO DE RIONEGRO | [6 empty] | FECHA
|  | MUNICIPIO DE RIONEGRO | [6 empty] | 2013
UNIDAD
ITEM: | 2.1 | DESCRIPCION: |  | Excavacion en tierra h= 0,00 a 2,50 m inc acarreo libre |  |  |  |  | UND
RELACION DE MATERIALES
DESCRIPCION | [5 empty] | UNID. | CANT. | VR. UNIT. | VR. PARCIAL
|  |  | SUBTOTAL SIN DESPERDICIO | [5 empty] | 0
|  |  | FACTOR DE DESPERDICIO |  |  |  | 5% |  | 0
|  |  | SUBTOTAL DE MATERIALES | [5 empty] | 0
|  |  | VALOR REDONDEADO SUBTOTAL DE MATERIALES | [5 empty] | 0
RELACION DE EQUIPOS
DESCRIPCION | [5 empty] | UNID. | CANT. | VR. UNIT. | VR. PARCIAL
HERRAMIENTA MENOR | [5 empty] | DIA | 1 | 2500 | 2500
RETROEXCAVADORA | [5 empty] | HOR | 0.15 | 71210 | 10681.5
|  |  | SUBTOTAL SIN DESPERDICIO | [5 empty] | 13181.5
|  |  | VALOR REDONDEADO SUBTOTAL DE EQUIPOS | [5 empty] | 13180
RELACION DE TRANSPORTE
DESCRIPCION |  |  |  |  | VOL PESO O CANT | DIST | M3-KM | TARIFA | VR. UNIT.
#VALUE!
|  |  | SUBTOTAL TRANSPORTE | [5 empty] | 0
|  |  | VALOR REDONDEADO SUBTOTAL DE TRANSPORTE | [5 empty] | 0
RELACION DE MANO DE OBRA
DESCRIPCION | [5 empty] | UNID. | RDTO. | TARIFA | VR. PARCIAL
OFICIAL DE CONSTRUCCION | [5 empty] | HH | 1 | 6036 | 6036
AYUDANTE DE CONSTRUCCION | [5 empty] | HH | 1 | 4311 | 4311
|  |  | SUBTOTAL MANO DE OBRA | [5 empty] | 10347
|  |  | VALOR REDONDEADO SUBTOTAL DE MANO DE OBRA | [5 empty] | 10350
|  |  | TOTAL COSTO DIRECTO |  |  |  |  | 23530
|  |  | A.I.U. CONSIDERADO |  |  | 35% |  |  | 8235.5
|  |  | COSTO ITEM CON A.I.U. |  |  |  |  | 31765.5

## UR 2.2
ANALISIS DE PRECIOS UNITARIOS
|  | MUNICIPIO DE RIONEGRO | [6 empty] | FECHA
|  | MUNICIPIO DE RIONEGRO | [6 empty] | 2013
UNIDAD
ITEM: | 2.2 | DESCRIPCION: |  | Excavacion en tierra h= 2,50 a 5,00 m |  |  |  |  | UND
RELACION DE MATERIALES
DESCRIPCION | [5 empty] | UNID. | CANT. | VR. UNIT. | VR. PARCIAL
|  |  | SUBTOTAL SIN DESPERDICIO | [5 empty] | 0
|  |  | FACTOR DE DESPERDICIO |  |  |  | 5% |  | 0
|  |  | SUBTOTAL DE MATERIALES | [5 empty] | 0
|  |  | VALOR REDONDEADO SUBTOTAL DE MATERIALES | [5 empty] | 0
RELACION DE EQUIPOS
DESCRIPCION | [5 empty] | UNID. | CANT. | VR. UNIT. | VR. PARCIAL
HERRAMIENTA MENOR | [5 empty] | DIA | 1 | 2500 | 2500
RETROEXCAVADORA | [5 empty] | HOR | 0.3 | 71210 | 21363
|  |  | SUBTOTAL SIN DESPERDICIO | [5 empty] | 23863
|  |  | VALOR REDONDEADO SUBTOTAL DE EQUIPOS | [5 empty] | 23860
RELACION DE TRANSPORTE
DESCRIPCION |  |  |  |  | VOL PESO O CANT | DIST | M3-KM | TARIFA | VR. UNIT.
|  |  | SUBTOTAL TRANSPORTE | [5 empty] | 0
|  |  | VALOR REDONDEADO SUBTOTAL DE TRANSPORTE | [5 empty] | 0
RELACION DE MANO DE OBRA
DESCRIPCION | [5 empty] | UNID. | RDTO. | TARIFA | VR. PARCIAL
OFICIAL DE CONSTRUCCION | [5 empty] | HH | 1 | 6036 | 6036
AYUDANTE DE CONSTRUCCION | [5 empty] | HH | 1 | 4311 | 4311
|  |  | SUBTOTAL MANO DE OBRA | [5 empty] | 10347
|  |  | VALOR REDONDEADO SUBTOTAL DE MANO DE OBRA | [5 empty] | 10350
|  |  | TOTAL COSTO DIRECTO |  |  |  |  | 34210
|  |  | A.I.U. CONSIDERADO |  |  | 35% |  |  | 11973.5
|  |  | COSTO ITEM CON A.I.U. |  |  |  |  | 46183.5

## UR 2.3
ANALISIS DE PRECIOS UNITARIOS
|  | MUNICIPIO DE RIONEGRO | [6 empty] | FECHA
|  | MUNICIPIO DE RIONEGRO | [6 empty] | 2013
UNIDAD
ITEM: | 2.3 | DESCRIPCION: |  | Conformacion y compactacion de relleno en material comun |  |  |  |  | M3
RELACION DE MATERIALES
DESCRIPCION | [5 empty] | UNID. | CANT. | VR. UNIT. | VR. PARCIAL
|  |  | SUBTOTAL SIN DESPERDICIO | [5 empty] | 0
|  |  | FACTOR DE DESPERDICIO |  |  |  | 5% |  | 0
|  |  | SUBTOTAL DE MATERIALES | [5 empty] | 0
|  |  | VALOR REDONDEADO SUBTOTAL DE MATERIALES | [5 empty] | 0
RELACION DE EQUIPOS
DESCRIPCION | [5 empty] | UNID. | CANT. | VR. UNIT. | VR. PARCIAL
HERRAMIENTA MENOR | [5 empty] | DIA | 0.135 | 2500 | 337.5
VIBRADOR COMPACTADOR TIPO RANA | [5 empty] | DIA | 0.09 | 70800 | 6372
|  |  | SUBTOTAL SIN DESPERDICIO | [5 empty] | 6709.5
|  |  | VALOR REDONDEADO SUBTOTAL DE EQUIPOS | [5 empty] | 6710
RELACION DE TRANSPORTE
DESCRIPCION |  |  |  |  | VOL PESO O CANT | DIST | M3-KM | TARIFA | VR. UNIT.
|  |  | SUBTOTAL TRANSPORTE | [5 empty] | 0
|  |  | VALOR REDONDEADO SUBTOTAL DE TRANSPORTE | [5 empty] | 0
RELACION DE MANO DE OBRA
DESCRIPCION | [5 empty] | UNID. | RDTO. | TARIFA | VR. PARCIAL
AYUDANTE DE CONSTRUCCION | [5 empty] | HH | 2.85 | 4311 | 12286.35
|  |  | SUBTOTAL MANO DE OBRA | [5 empty] | 12286.35
|  |  | VALOR REDONDEADO SUBTOTAL DE MANO DE OBRA | [5 empty] | 12290
|  |  | TOTAL COSTO DIRECTO |  |  |  |  | 19000
|  |  | A.I.U. CONSIDERADO |  |  | 35% |  |  | 6650
|  |  | COSTO ITEM CON A.I.U. |  |  |  |  | 25650

## UR 2.4
ANALISIS DE PRECIOS UNITARIOS
|  | MUNICIPIO DE RIONEGRO | [6 empty] | FECHA
|  | MUNICIPIO DE RIONEGRO | [6 empty] | 2013
UNIDAD
ITEM: | 2.4 | DESCRIPCION: |  | suministro, Conformacion y compactacion de relleno en material seleccionado |  |  |  |  | m3
RELACION DE MATERIALES
DESCRIPCION | [5 empty] | UNID. | CANT. | VR. UNIT. | VR. PARCIAL
MATERIAL SELECCIONADO | [5 empty] | M3 | 1 | 35000 | 35000
|  |  | SUBTOTAL SIN DESPERDICIO | [5 empty] | 35000
|  |  | FACTOR DE DESPERDICIO |  |  |  | 30% |  | 10500
|  |  | SUBTOTAL DE MATERIALES | [5 empty] | 45500
|  |  | VALOR REDONDEADO SUBTOTAL DE MATERIALES | [5 empty] | 45500
RELACION DE EQUIPOS
DESCRIPCION | [5 empty] | UNID. | CANT. | VR. UNIT. | VR. PARCIAL
HERRAMIENTA MENOR | [5 empty] | DIA | 0.135 | 2500 | 337.5
VIBRADOR COMPACTADOR TIPO RANA | [5 empty] | DIA | 0.09 | 70800 | 6372
|  |  | SUBTOTAL SIN DESPERDICIO | [5 empty] | 6709.5
|  |  | VALOR REDONDEADO SUBTOTAL DE EQUIPOS | [5 empty] | 6710
RELACION DE TRANSPORTE
DESCRIPCION |  |  |  |  | VOL PESO O CANT | DIST | M3-KM | TARIFA | VR. UNIT.
|  |  | SUBTOTAL TRANSPORTE | [5 empty] | 0
|  |  | VALOR REDONDEADO SUBTOTAL DE TRANSPORTE | [5 empty] | 0
RELACION DE MANO DE OBRA
DESCRIPCION | [5 empty] | UNID. | RDTO. | TARIFA | VR. PARCIAL
AYUDANTE DE CONSTRUCCION | [5 empty] | HH | 2.85 | 4311 | 12286.35
|  |  | SUBTOTAL MANO DE OBRA | [5 empty] | 12286.35
|  |  | VALOR REDONDEADO SUBTOTAL DE MANO DE OBRA | [5 empty] | 12290
|  |  | TOTAL COSTO DIRECTO |  |  |  |  | 64500
|  |  | A.I.U. CONSIDERADO |  |  | 35% |  |  | 22575
|  |  | COSTO ITEM CON A.I.U. |  |  |  |  | 87075

## UR 2.5
ANALISIS DE PRECIOS UNITARIOS
|  | MUNICIPIO DE RIONEGRO | [6 empty] | FECHA
|  | MUNICIPIO DE RIONEGRO | [6 empty] | 2013
UNIDAD
ITEM: | 2.5 | DESCRIPCION: |  | Relleno en arena para tuberia |  |  |  |  | M3
RELACION DE MATERIALES
DESCRIPCION | [5 empty] | UNID. | CANT. | VR. UNIT. | VR. PARCIAL
ARENA | [5 empty] | M3 | 1.25 | 45000 | 56250
|  |  | SUBTOTAL SIN DESPERDICIO | [5 empty] | 56250
|  |  | FACTOR DE DESPERDICIO |  |  |  | 5% |  | 2812.5
|  |  | SUBTOTAL DE MATERIALES | [5 empty] | 59062.5
|  |  | VALOR REDONDEADO SUBTOTAL DE MATERIALES | [5 empty] | 59060
RELACION DE EQUIPOS
DESCRIPCION | [5 empty] | UNID. | CANT. | VR. UNIT. | VR. PARCIAL
HERRAMIENTA MENOR | [5 empty] | DIA | 0.135 | 2500 | 337.5
VIBRADOR COMPACTADOR TIPO RANA | [5 empty] | DIA | 0.09 | 70800 | 6372
|  |  | SUBTOTAL SIN DESPERDICIO | [5 empty] | 6709.5
|  |  | VALOR REDONDEADO SUBTOTAL DE EQUIPOS | [5 empty] | 6710
RELACION DE TRANSPORTE
DESCRIPCION |  |  |  |  | VOL PESO O CANT | DIST | M3-KM | TARIFA | VR. UNIT.
|  |  | SUBTOTAL TRANSPORTE | [5 empty] | 0
|  |  | VALOR REDONDEADO SUBTOTAL DE TRANSPORTE | [5 empty] | 0
RELACION DE MANO DE OBRA
DESCRIPCION | [5 empty] | UNID. | RDTO. | TARIFA | VR. PARCIAL
AYUDANTE DE CONSTRUCCION | [5 empty] | HH | 2.85 | 4311 | 12286.35
|  |  | SUBTOTAL MANO DE OBRA | [5 empty] | 12286.35
|  |  | VALOR REDONDEADO SUBTOTAL DE MANO DE OBRA | [5 empty] | 12290
|  |  | TOTAL COSTO DIRECTO |  |  |  |  | 78060
|  |  | A.I.U. CONSIDERADO |  |  | 35% |  |  | 27321
|  |  | COSTO ITEM CON A.I.U. |  |  |  |  | 105381

## UR 2.6
ANALISIS DE PRECIOS UNITARIOS
|  | MUNICIPIO DE RIONEGRO | [6 empty] | FECHA
|  | MUNICIPIO DE RIONEGRO | [6 empty] | 2013
UNIDAD
ITEM: | 2.6 | DESCRIPCION: |  | Retiro de material sobrante |  |  |  |  | m3
RELACION DE MATERIALES
DESCRIPCION | [5 empty] | UNID. | CANT. | VR. UNIT. | VR. PARCIAL
|  |  | SUBTOTAL SIN DESPERDICIO | [5 empty] | 0
|  |  | FACTOR DE DESPERDICIO |  |  |  | 5% |  | 0
|  |  | SUBTOTAL DE MATERIALES | [5 empty] | 0
|  |  | VALOR REDONDEADO SUBTOTAL DE MATERIALES | [5 empty] | 0
RELACION DE EQUIPOS
DESCRIPCION | [5 empty] | UNID. | CANT. | VR. UNIT. | VR. PARCIAL
HERRAMIENTA MENOR | [5 empty] | GB | 1 | 500 | 500
|  |  | SUBTOTAL SIN DESPERDICIO | [5 empty] | 500
|  |  | VALOR REDONDEADO SUBTOTAL DE EQUIPOS | [5 empty] | 500
RELACION DE TRANSPORTE
DESCRIPCION |  |  |  |  | VOL PESO O CANT | DIST | m3 | TARIFA | VR. UNIT.
material sobrante |  |  |  |  | 1 | 20 | 1 | 20000 | 20000
|  |  | SUBTOTAL TRANSPORTE | [5 empty] | 20000
|  |  | VALOR REDONDEADO SUBTOTAL DE TRANSPORTE | [5 empty] | 20000
RELACION DE MANO DE OBRA
DESCRIPCION | [5 empty] | UNID. | RDTO. | TARIFA | VR. PARCIAL
AYUDANTE DE CONSTRUCCION | [5 empty] | HH | 0.8 | 4311 | 3448.8
AYUDANTE DE CONSTRUCCION | [5 empty] | HH | 0.8 | 4311 | 3448.8
|  |  | SUBTOTAL MANO DE OBRA | [5 empty] | 6897.6
|  |  | VALOR REDONDEADO SUBTOTAL DE MANO DE OBRA | [5 empty] | 6900
|  |  | TOTAL COSTO DIRECTO |  |  |  |  | 27400
|  |  | A.I.U. CONSIDERADO |  |  | 35% |  |  | 9590
|  |  | COSTO ITEM CON A.I.U. |  |  |  |  | 36990

## UR 3,1
ANALISIS DE PRECIOS UNITARIOS
|  | MUNICIPIO DE RIONEGRO | [6 empty] | FECHA
|  | MUNICIPIO DE RIONEGRO | [6 empty] | 2013
UNIDAD
ITEM: | 3.1 | DESCRIPCION: |  | Suministro e instalacion de tuberia estructural d= 200 mm |  |  |  |  | ML
RELACION DE MATERIALES
DESCRIPCION | [5 empty] | UNID. | CANT. | VR. UNIT. | VR. PARCIAL
TUBERIA NOVAFORT 200 MM | [5 empty] | ML | 1 | 48000 | 48000
LIMPIADOR | [5 empty] | GAL | 0.025 | 117843 | 2946.075
SOLDADURA | [5 empty] | GAL | 0.025 | 327651 | 8191.275
|  |  | SUBTOTAL SIN DESPERDICIO | [5 empty] | 59137.35
|  |  | FACTOR DE DESPERDICIO |  |  |  | 5% |  | 2956.8675
|  |  | SUBTOTAL DE MATERIALES | [5 empty] | 62094.2175
|  |  | VALOR REDONDEADO SUBTOTAL DE MATERIALES | [5 empty] | 62090
RELACION DE EQUIPOS
DESCRIPCION | [5 empty] | UNID. | CANT. | VR. UNIT. | VR. PARCIAL
HERRAMIENTA MENOR | [5 empty] | DIA | 1 | 3940 | 3940
|  |  | SUBTOTAL SIN DESPERDICIO | [5 empty] | 3940
|  |  | VALOR REDONDEADO SUBTOTAL DE EQUIPOS | [5 empty] | 3940
RELACION DE TRANSPORTE
DESCRIPCION |  |  |  |  | VOL PESO O CANT | DIST | M3-KM | TARIFA | VR. UNIT.
|  |  | SUBTOTAL TRANSPORTE | [5 empty] | 0
|  |  | VALOR REDONDEADO SUBTOTAL DE TRANSPORTE | [5 empty] | 0
RELACION DE MANO DE OBRA
DESCRIPCION | [5 empty] | UNID. | RDTO. | TARIFA | VR. PARCIAL
OFICIAL DE CONSTRUCCION | [5 empty] | HH | 2.8 | 6036 | 16900.8
AYUDANTE DE CONSTRUCCION | [5 empty] | HH | 2.8 | 4311 | 12070.8
|  |  | SUBTOTAL MANO DE OBRA | [5 empty] | 28971.6
|  |  | VALOR REDONDEADO SUBTOTAL DE MANO DE OBRA | [5 empty] | 28970
|  |  | TOTAL COSTO DIRECTO |  |  |  |  | 95000
|  |  | A.I.U. CONSIDERADO |  |  | 35% |  |  | 33250
|  |  | COSTO ITEM CON A.I.U. |  |  |  |  | 128250

## UR 3.2
ANALISIS DE PRECIOS UNITARIOS
|  | MUNICIPIO DE RIONEGRO | [6 empty] | FECHA
|  | MUNICIPIO DE RIONEGRO | [6 empty] | 2013
UNIDAD
ITEM: | 3.2 | DESCRIPCION: |  | Suministro e instalacion de tuberia estructural d= 250 mm |  |  |  |  | ML
RELACION DE MATERIALES
DESCRIPCION | [5 empty] | UNID. | CANT. | VR. UNIT. | VR. PARCIAL
TUBERIA NOVAFORT 250 MM | [5 empty] | ML | 1 | 65000 | 65000
LIMPIADOR | [5 empty] | GAL | 0.025 | 117843 | 2946.075
SOLDADURA | [5 empty] | GAL | 0.025 | 327651 | 8191.275
|  |  | SUBTOTAL SIN DESPERDICIO | [5 empty] | 76137.35
|  |  | FACTOR DE DESPERDICIO |  |  |  | 5% |  | 3806.8675
|  |  | SUBTOTAL DE MATERIALES | [5 empty] | 79944.2175
|  |  | VALOR REDONDEADO SUBTOTAL DE MATERIALES | [5 empty] | 79940
RELACION DE EQUIPOS
DESCRIPCION | [5 empty] | UNID. | CANT. | VR. UNIT. | VR. PARCIAL
HERRAMIENTA MENOR | [5 empty] | DIA | 1 | 4000 | 4000
|  |  | SUBTOTAL SIN DESPERDICIO | [5 empty] | 4000
|  |  | VALOR REDONDEADO SUBTOTAL DE EQUIPOS | [5 empty] | 4000
RELACION DE TRANSPORTE
DESCRIPCION |  |  |  |  | VOL PESO O CANT | DIST | M3-KM | TARIFA | VR. UNIT.
|  |  | SUBTOTAL TRANSPORTE | [5 empty] | 0
|  |  | VALOR REDONDEADO SUBTOTAL DE TRANSPORTE | [5 empty] | 0
RELACION DE MANO DE OBRA
DESCRIPCION | [5 empty] | UNID. | RDTO. | TARIFA | VR. PARCIAL
OFICIAL DE CONSTRUCCION | [5 empty] | HH | 3.2 | 6036 | 19315.2
AYUDANTE DE CONSTRUCCION | [5 empty] | HH | 3.2 | 4311 | 13795.2
|  |  | SUBTOTAL MANO DE OBRA | [5 empty] | 33110.4
|  |  | VALOR REDONDEADO SUBTOTAL DE MANO DE OBRA | [5 empty] | 33110
|  |  | TOTAL COSTO DIRECTO |  |  |  |  | 117050
|  |  | A.I.U. CONSIDERADO |  |  | 35% |  |  | 40967.5
|  |  | COSTO ITEM CON A.I.U. |  |  |  |  | 158017.5

## UR 3.3
ANALISIS DE PRECIOS UNITARIOS
|  | MUNICIPIO DE RIONEGRO | [6 empty] | FECHA
|  | MUNICIPIO DE RIONEGRO | [6 empty] | 2013
UNIDAD
ITEM: | 3.3 | DESCRIPCION: |  | EXCAVACION MATERIAL CONGLOMERADO | Suministro e instalacion de tuberia estructural d= 315 mm |  |  |  | ML
RELACION DE MATERIALES
DESCRIPCION | [5 empty] | UNID. | CANT. | VR. UNIT. | VR. PARCIAL
TUBERIA NOVAFORT 315 MM | [5 empty] | ML | 1 | 110000 | 110000
LIMPIADOR | [5 empty] | GAL | 0.04 | 117843 | 4713.72
SOLDADURA | [5 empty] | GAL | 0.04 | 327651 | 13106.04
|  |  | SUBTOTAL SIN DESPERDICIO | [5 empty] | 127819.76
|  |  | FACTOR DE DESPERDICIO |  |  |  | 5% |  | 6390.988
|  |  | SUBTOTAL DE MATERIALES | [5 empty] | 134210.748
|  |  | VALOR REDONDEADO SUBTOTAL DE MATERIALES | [5 empty] | 134210
RELACION DE EQUIPOS
DESCRIPCION | [5 empty] | UNID. | CANT. | VR. UNIT. | VR. PARCIAL
HERRAMIENTA MENOR | [5 empty] | DIA | 1 | 5000 | 5000
|  |  | SUBTOTAL SIN DESPERDICIO | [5 empty] | 5000
|  |  | VALOR REDONDEADO SUBTOTAL DE EQUIPOS | [5 empty] | 5000
RELACION DE TRANSPORTE
DESCRIPCION |  |  |  |  | VOL PESO O CANT | DIST | M3-KM | TARIFA | VR. UNIT.
|  |  | SUBTOTAL TRANSPORTE | [5 empty] | 0
|  |  | VALOR REDONDEADO SUBTOTAL DE TRANSPORTE | [5 empty] | 0
RELACION DE MANO DE OBRA
DESCRIPCION | [5 empty] | UNID. | RDTO. | TARIFA | VR. PARCIAL
OFICIAL DE CONSTRUCCION | [5 empty] | HH | 4 | 6036 | 24144
AYUDANTE DE CONSTRUCCION | [5 empty] | HH | 4 | 4311 | 17244
|  |  | SUBTOTAL MANO DE OBRA | [5 empty] | 41388
|  |  | VALOR REDONDEADO SUBTOTAL DE MANO DE OBRA | [5 empty] | 41390
|  |  | TOTAL COSTO DIRECTO |  |  |  |  | 180600
|  |  | A.I.U. CONSIDERADO |  |  | 35% |  |  | 63210
|  |  | COSTO ITEM CON A.I.U. |  |  |  |  | 243810

## UR 3.4
ANALISIS DE PRECIOS UNITARIOS
|  | MUNICIPIO DE RIONEGRO | [6 empty] | FECHA
|  | MUNICIPIO DE RIONEGRO | [6 empty] | 2013
UNIDAD
ITEM: | 3.4 | DESCRIPCION: |  | Suministro e instalacion de tuberia estructural d= 400 mm |  |  |  |  | ML
RELACION DE MATERIALES
DESCRIPCION | [5 empty] | UNID. | CANT. | VR. UNIT. | VR. PARCIAL
TUBERIA NOVAFORT 400 MM | [5 empty] | ML | 1 | 140000 | 140000
LIMPIADOR | [5 empty] | GAL | 0.045 | 117843 | 5302.935
SOLDADURA | [5 empty] | GAL | 0.045 | 327651 | 14744.295
|  |  | SUBTOTAL SIN DESPERDICIO | [5 empty] | 160047.23
|  |  | FACTOR DE DESPERDICIO |  |  |  | 5% |  | 8002.3615
|  |  | SUBTOTAL DE MATERIALES | [5 empty] | 168049.5915
|  |  | VALOR REDONDEADO SUBTOTAL DE MATERIALES | [5 empty] | 168050
RELACION DE EQUIPOS
DESCRIPCION | [5 empty] | UNID. | CANT. | VR. UNIT. | VR. PARCIAL
HERRAMIENTA MENOR | [5 empty] | DIA | 1 | 5000 | 5000
|  |  | SUBTOTAL SIN DESPERDICIO | [5 empty] | 5000
|  |  | VALOR REDONDEADO SUBTOTAL DE EQUIPOS | [5 empty] | 5000
RELACION DE TRANSPORTE
DESCRIPCION |  |  |  |  | VOL PESO O CANT | DIST | M3-KM | TARIFA | VR. UNIT.
|  |  | SUBTOTAL TRANSPORTE | [5 empty] | 0
|  |  | VALOR REDONDEADO SUBTOTAL DE TRANSPORTE | [5 empty] | 0
RELACION DE MANO DE OBRA
DESCRIPCION | [5 empty] | UNID. | RDTO. | TARIFA | VR. PARCIAL
OFICIAL DE CONSTRUCCION | [5 empty] | HH | 4.2 | 6036 | 25351.2
AYUDANTE DE CONSTRUCCION | [5 empty] | HH | 4.2 | 4311 | 18106.2
|  |  | SUBTOTAL MANO DE OBRA | [5 empty] | 43457.4
|  |  | VALOR REDONDEADO SUBTOTAL DE MANO DE OBRA | [5 empty] | 43460
|  |  | TOTAL COSTO DIRECTO |  |  |  |  | 216510
|  |  | A.I.U. CONSIDERADO |  |  | 35% |  |  | 75778.5
|  |  | COSTO ITEM CON A.I.U. |  |  |  |  | 292288.5

## UR 3.5
ANALISIS DE PRECIOS UNITARIOS
|  | MUNICIPIO DE RIONEGRO | [6 empty] | FECHA
|  | MUNICIPIO DE RIONEGRO | [6 empty] | 2013
UNIDAD
ITEM: | 3.5 | DESCRIPCION: |  | Suministro e instalacion de tuberia estructural d= 21" |  |  |  |  | ML
RELACION DE MATERIALES
DESCRIPCION | [5 empty] | UNID. | CANT. | VR. UNIT. | VR. PARCIAL
TUBERIA NOVAFORT 21 " | [5 empty] | ML | 1 | 200000 | 200000
LIMPIADOR | [5 empty] | GAL | 0.055 | 117843 | 6481.365
SOLDADURA | [5 empty] | GAL | 0.055 | 327651 | 18020.805
|  |  | SUBTOTAL SIN DESPERDICIO | [5 empty] | 224502.17
|  |  | FACTOR DE DESPERDICIO |  |  |  | 5% |  | 11225.1085
|  |  | SUBTOTAL DE MATERIALES | [5 empty] | 235727.2785
|  |  | VALOR REDONDEADO SUBTOTAL DE MATERIALES | [5 empty] | 235730
RELACION DE EQUIPOS
DESCRIPCION | [5 empty] | UNID. | CANT. | VR. UNIT. | VR. PARCIAL
HERRAMIENTA MENOR | [5 empty] | DIA | 1 | 7000 | 7000
|  |  | SUBTOTAL SIN DESPERDICIO | [5 empty] | 7000
|  |  | VALOR REDONDEADO SUBTOTAL DE EQUIPOS | [5 empty] | 7000
RELACION DE TRANSPORTE
DESCRIPCION |  |  |  |  | VOL PESO O CANT | DIST | M3-KM | TARIFA | VR. UNIT.
|  |  | SUBTOTAL TRANSPORTE | [5 empty] | 0
|  |  | VALOR REDONDEADO SUBTOTAL DE TRANSPORTE | [5 empty] | 0
RELACION DE MANO DE OBRA
DESCRIPCION | [5 empty] | UNID. | RDTO. | TARIFA | VR. PARCIAL
OFICIAL DE CONSTRUCCION | [5 empty] | HH | 5 | 6036 | 30180
AYUDANTE DE CONSTRUCCION | [5 empty] | HH | 5 | 4311 | 21555
|  |  | SUBTOTAL MANO DE OBRA | [5 empty] | 51735
|  |  | VALOR REDONDEADO SUBTOTAL DE MANO DE OBRA | [5 empty] | 51740
|  |  | TOTAL COSTO DIRECTO |  |  |  |  | 294470
|  |  | A.I.U. CONSIDERADO |  |  | 35% |  |  | 103064.5
|  |  | COSTO ITEM CON A.I.U. |  |  |  |  | 397534.5

## UR 3.6
ANALISIS DE PRECIOS UNITARIOS
|  | MUNICIPIO DE RIONEGRO | [6 empty] | FECHA
|  | MUNICIPIO DE RIONEGRO | [6 empty] | 2013
UNIDAD
ITEM: | 3.6 | DESCRIPCION: |  | Suministro e instalacion de tuberia estructural d= 24" |  |  |  |  | ML
RELACION DE MATERIALES
DESCRIPCION | [5 empty] | UNID. | CANT. | VR. UNIT. | VR. PARCIAL
TUBERIA NOVAFORT 24" | [5 empty] | ML | 1 | 311000 | 311000
LIMPIADOR | [5 empty] | GAL | 0.06 | 117843 | 7070.58
SOLDADURA | [5 empty] | GAL | 0.06 | 327651 | 19659.06
|  |  | SUBTOTAL SIN DESPERDICIO | [5 empty] | 337729.64
|  |  | FACTOR DE DESPERDICIO |  |  |  | 5% |  | 16886.482
|  |  | SUBTOTAL DE MATERIALES | [5 empty] | 354616.122
|  |  | VALOR REDONDEADO SUBTOTAL DE MATERIALES | [5 empty] | 354620
RELACION DE EQUIPOS
DESCRIPCION | [5 empty] | UNID. | CANT. | VR. UNIT. | VR. PARCIAL
HERRAMIENTA MENOR | [5 empty] | DIA | 1 | 10120 | 10120
|  |  | SUBTOTAL SIN DESPERDICIO | [5 empty] | 10120
|  |  | VALOR REDONDEADO SUBTOTAL DE EQUIPOS | [5 empty] | 10120
RELACION DE TRANSPORTE
DESCRIPCION |  |  |  |  | VOL PESO O CANT | DIST | M3-KM | TARIFA | VR. UNIT.
|  |  | SUBTOTAL TRANSPORTE | [5 empty] | 0
|  |  | VALOR REDONDEADO SUBTOTAL DE TRANSPORTE | [5 empty] | 0
RELACION DE MANO DE OBRA
DESCRIPCION | [5 empty] | UNID. | RDTO. | TARIFA | VR. PARCIAL
OFICIAL DE CONSTRUCCION | [5 empty] | HH | 6.5 | 6036 | 39234
AYUDANTE DE CONSTRUCCION | [5 empty] | HH | 6.5 | 4311 | 28021.5
|  |  | SUBTOTAL MANO DE OBRA | [5 empty] | 67255.5
|  |  | VALOR REDONDEADO SUBTOTAL DE MANO DE OBRA | [5 empty] | 67260
|  |  | TOTAL COSTO DIRECTO |  |  |  |  | 432000
|  |  | A.I.U. CONSIDERADO |  |  | 35% |  |  | 151200
|  |  | COSTO ITEM CON A.I.U. |  |  |  |  | 583200

## UR 3.8
ANALISIS DE PRECIOS UNITARIOS
|  | MUNICIPIO DE RIONEGRO | [6 empty] | FECHA
|  | #REF! | [6 empty] | #REF!
UNIDAD
ITEM: | 3.8 | DESCRIPCION: |  | Suministro y colocacion de concreto de 3000 psi |  |  |  |  | M3
RELACION DE MATERIALES
DESCRIPCION | [5 empty] | UNID. | CANT. | VR. UNIT. | VR. PARCIAL
CONCRETO 3000 PSI TRITURADO FINO | [5 empty] | M3 | 1 | 440000 | 440000
|  |  | SUBTOTAL SIN DESPERDICIO | [5 empty] | 440000
|  |  | FACTOR DE DESPERDICIO |  |  |  | 5% |  | 22000
|  |  | SUBTOTAL DE MATERIALES | [5 empty] | 462000
|  |  | VALOR REDONDEADO SUBTOTAL DE MATERIALES | [5 empty] | 462000
RELACION DE EQUIPOS
DESCRIPCION | [5 empty] | UNID. | CANT. | VR. UNIT. | VR. PARCIAL
HERRAMIENTA MENOR | [5 empty] | DIA | 1.012 | 2500 | 2530
FORMALETA (VARA) | [5 empty] | DIA | 1 | 50000 | 50000
MEZCLADORA DE CONCRETO | [5 empty] | DIA | 0.02 | 54000 | 1080
VIBRADOR DE CONCRETO | [5 empty] | HOR | 0.025 | 9000 | 225
|  |  | SUBTOTAL SIN DESPERDICIO | [5 empty] | 53835
|  |  | VALOR REDONDEADO SUBTOTAL DE EQUIPOS | [5 empty] | 53840
RELACION DE TRANSPORTE
DESCRIPCION |  |  |  |  | VOL PESO O CANT | DIST | M3-KM | TARIFA | VR. UNIT.
|  |  | SUBTOTAL TRANSPORTE | [5 empty] | 0
|  |  | VALOR REDONDEADO SUBTOTAL DE TRANSPORTE | [5 empty] | 0
RELACION DE MANO DE OBRA
DESCRIPCION | [5 empty] | UNID. | RDTO. | TARIFA | VR. PARCIAL
OFICIAL DE CONSTRUCCION | [5 empty] | HH | 12 | 6036 | 72432
AYUDANTE DE CONSTRUCCION | [5 empty] | HH | 12 | 4311 | 51732
|  |  | SUBTOTAL MANO DE OBRA | [5 empty] | 124164
|  |  | VALOR REDONDEADO SUBTOTAL DE MANO DE OBRA | [5 empty] | 124160
|  |  | TOTAL COSTO DIRECTO |  |  |  |  | 640000
|  |  | A.I.U. CONSIDERADO |  |  | 35% |  |  | 224000
|  |  | COSTO ITEM CON A.I.U. |  |  |  |  | 864000

## UR 3.9
ANALISIS DE PRECIOS UNITARIOS
|  | MUNICIPIO DE RIONEGRO | [6 empty] | FECHA
|  | #REF! | [6 empty] | #REF!
UNIDAD
ITEM: | 3.9 | DESCRIPCION: |  | Suministro y colocacion de concreto de 2500 psi |  |  |  |  | M3
RELACION DE MATERIALES
DESCRIPCION | [5 empty] | UNID. | CANT. | VR. UNIT. | VR. PARCIAL
CONCRETO 2500 PSI TRITURADO FINO | [5 empty] | M3 | 1 | 390000 | 390000
|  |  | SUBTOTAL SIN DESPERDICIO | [5 empty] | 390000
|  |  | FACTOR DE DESPERDICIO |  |  |  | 5% |  | 19500
|  |  | SUBTOTAL DE MATERIALES | [5 empty] | 409500
|  |  | VALOR REDONDEADO SUBTOTAL DE MATERIALES | [5 empty] | 409500
RELACION DE EQUIPOS
DESCRIPCION | [5 empty] | UNID. | CANT. | VR. UNIT. | VR. PARCIAL
HERRAMIENTA MENOR | [5 empty] | DIA | 0.595 | 2500 | 1487.5
FORMALETA (VARA) | [5 empty] | DIA | 0.5 | 50000 | 25000
MEZCLADORA DE CONCRETO | [5 empty] | DIA | 0.02 | 54000 | 1080
VIBRADOR DE CONCRETO | [5 empty] | HOR | 0.025 | 9000 | 225
|  |  | SUBTOTAL SIN DESPERDICIO | [5 empty] | 27792.5
|  |  | VALOR REDONDEADO SUBTOTAL DE EQUIPOS | [5 empty] | 27790
RELACION DE TRANSPORTE
DESCRIPCION |  |  |  |  | VOL PESO O CANT | DIST | M3-KM | TARIFA | VR. UNIT.
|  |  | SUBTOTAL TRANSPORTE | [5 empty] | 0
|  |  | VALOR REDONDEADO SUBTOTAL DE TRANSPORTE | [5 empty] | 0
RELACION DE MANO DE OBRA
DESCRIPCION | [5 empty] | UNID. | RDTO. | TARIFA | VR. PARCIAL
OFICIAL DE CONSTRUCCION | [5 empty] | HH | 10 | 6036 | 60360
AYUDANTE DE CONSTRUCCION | [5 empty] | HH | 10 | 4311 | 43110
|  |  | SUBTOTAL MANO DE OBRA | [5 empty] | 103470
|  |  | VALOR REDONDEADO SUBTOTAL DE MANO DE OBRA | [5 empty] | 103470
|  |  | TOTAL COSTO DIRECTO |  |  |  |  | 540760
|  |  | A.I.U. CONSIDERADO |  |  | 35% |  |  | 189266
|  |  | COSTO ITEM CON A.I.U. |  |  |  |  | 730026

## UR 3.10
ANALISIS DE PRECIOS UNITARIOS
|  | MUNICIPIO DE RIONEGRO | [6 empty] | FECHA
|  | #REF! | [6 empty] | #REF!
UNIDAD
ITEM: | 3.1 | DESCRIPCION: |  | Suministro y colocacion de concreto pobre |  |  |  |  | M2
RELACION DE MATERIALES
DESCRIPCION | [5 empty] | UNID. | CANT. | VR. UNIT. | VR. PARCIAL
CONCRETO 2500 PSI TRITURADO FINO | [5 empty] | M3 | 0.05 | 484481 | 24224.05
|  |  | SUBTOTAL SIN DESPERDICIO | [5 empty] | 24224.05
|  |  | FACTOR DE DESPERDICIO |  |  |  | 5% |  | 1211.2025
|  |  | SUBTOTAL DE MATERIALES | [5 empty] | 25435.2525
|  |  | VALOR REDONDEADO SUBTOTAL DE MATERIALES | [5 empty] | 25440
RELACION DE EQUIPOS
DESCRIPCION | [5 empty] | UNID. | CANT. | VR. UNIT. | VR. PARCIAL
HERRAMIENTA MENOR | [5 empty] | DIA | 0.045 | 2500 | 112.5
|  |  | SUBTOTAL SIN DESPERDICIO | [5 empty] | 112.5
|  |  | VALOR REDONDEADO SUBTOTAL DE EQUIPOS | [5 empty] | 110
RELACION DE TRANSPORTE
DESCRIPCION |  |  |  |  | VOL PESO O CANT | DIST | M3-KM | TARIFA | VR. UNIT.
|  |  | SUBTOTAL TRANSPORTE | [5 empty] | 0
|  |  | VALOR REDONDEADO SUBTOTAL DE TRANSPORTE | [5 empty] | 0
RELACION DE MANO DE OBRA
DESCRIPCION | [5 empty] | UNID. | RDTO. | TARIFA | VR. PARCIAL
OFICIAL DE CONSTRUCCION | [5 empty] | HH | 0.33 | 6036 | 1991.88
AYUDANTE DE CONSTRUCCION | [5 empty] | HH | 0.33 | 4311 | 1422.63
|  |  | SUBTOTAL MANO DE OBRA | [5 empty] | 3414.51
|  |  | VALOR REDONDEADO SUBTOTAL DE MANO DE OBRA | [5 empty] | 3410
|  |  | TOTAL COSTO DIRECTO |  |  |  |  | 28960
|  |  | A.I.U. CONSIDERADO |  |  | 35% |  |  | 10136
|  |  | COSTO ITEM CON A.I.U. |  |  |  |  | 39096

## UR3.11
ANALISIS DE PRECIOS UNITARIOS
|  | MUNICIPIO DE RIONEGRO | [6 empty] | FECHA
|  | #REF! | [6 empty] | #REF!
UNIDAD
ITEM: | 3.11 | DESCRIPCION: |  | Suministro y colocación de acero de refuerzo fy= 4200 kg/cm² |  |  |  |  | KG
RELACION DE MATERIALES
DESCRIPCION | [5 empty] | UNID. | CANT. | VR. UNIT. | VR. PARCIAL
ACERO PDR60 | [5 empty] | KG | 1 | 3300 | 3300
ALAMBRE NEGRO | [5 empty] | KG | 0.03 | 3000 | 90
|  |  | SUBTOTAL SIN DESPERDICIO | [5 empty] | 3390
|  |  | FACTOR DE DESPERDICIO |  |  |  | 5% |  | 169.5
|  |  | SUBTOTAL DE MATERIALES | [5 empty] | 3559.5
|  |  | VALOR REDONDEADO SUBTOTAL DE MATERIALES | [5 empty] | 3560
RELACION DE EQUIPOS
DESCRIPCION | [5 empty] | UNID. | CANT. | VR. UNIT. | VR. PARCIAL
HERRAMIENTA MENOR | [5 empty] | DIA | 0.022 | 2500 | 55
|  |  | SUBTOTAL SIN DESPERDICIO | [5 empty] | 55
|  |  | VALOR REDONDEADO SUBTOTAL DE EQUIPOS | [5 empty] | 60
RELACION DE TRANSPORTE
DESCRIPCION |  |  |  |  | VOL PESO O CANT | DIST | M3-KM | TARIFA | VR. UNIT.
|  |  | SUBTOTAL TRANSPORTE | [5 empty] | 0
|  |  | VALOR REDONDEADO SUBTOTAL DE TRANSPORTE | [5 empty] | 0
RELACION DE MANO DE OBRA
DESCRIPCION | [5 empty] | UNID. | RDTO. | TARIFA | VR. PARCIAL
OFICIAL DE CONSTRUCCION | [5 empty] | HH | 0.11 | 6036 | 663.96
|  |  | SUBTOTAL MANO DE OBRA | [5 empty] | 663.96
|  |  | VALOR REDONDEADO SUBTOTAL DE MANO DE OBRA | [5 empty] | 660
|  |  | TOTAL COSTO DIRECTO |  |  |  |  | 4280
|  |  | A.I.U. CONSIDERADO |  |  | 35% |  |  | 1498
|  |  | COSTO ITEM CON A.I.U. |  |  |  |  | 5778

## UR 3.12
ANALISIS DE PRECIOS UNITARIOS
|  | MUNICIPIO DE RIONEGRO | [6 empty] | FECHA
|  | #REF! | [6 empty] | #REF!
UNIDAD
ITEM: | 3.12 | DESCRIPCION: |  | Mampostería de ladrillo para pozos de inspección |  |  |  |  | m2
RELACION DE MATERIALES
DESCRIPCION | [5 empty] | UNID. | CANT. | VR. UNIT. | VR. PARCIAL
LADRILLO TOLETE | [5 empty] | UND | 120 | 700 | 84000
MORTERO | [5 empty] | M3 | 0.07 | 402434 | 28170.38
|  |  | SUBTOTAL SIN DESPERDICIO | [5 empty] | 112170.38
|  |  | FACTOR DE DESPERDICIO |  |  |  | 5% |  | 5608.519
|  |  | SUBTOTAL DE MATERIALES | [5 empty] | 117778.899
|  |  | VALOR REDONDEADO SUBTOTAL DE MATERIALES | [5 empty] | 117780
RELACION DE EQUIPOS
DESCRIPCION | [5 empty] | UNID. | CANT. | VR. UNIT. | VR. PARCIAL
HERRAMIENTA MENOR | [5 empty] | DIA | 1 | 2500 | 2500
|  |  | SUBTOTAL SIN DESPERDICIO | [5 empty] | 2500
|  |  | VALOR REDONDEADO SUBTOTAL DE EQUIPOS | [5 empty] | 2500
RELACION DE TRANSPORTE
DESCRIPCION |  |  |  |  | VOL PESO O CANT | DIST | M3-KM | TARIFA | VR. UNIT.
|  |  | SUBTOTAL TRANSPORTE | [5 empty] | 0
|  |  | VALOR REDONDEADO SUBTOTAL DE TRANSPORTE | [5 empty] | 0
RELACION DE MANO DE OBRA
DESCRIPCION | [5 empty] | UNID. | RDTO. | TARIFA | VR. PARCIAL
OFICIAL DE CONSTRUCCION | [5 empty] | HH | 1.7 | 6036 | 10261.2
AYUDANTE DE CONSTRUCCION | [5 empty] | HH | 1.7 | 4311 | 7328.7
|  |  | SUBTOTAL MANO DE OBRA | [5 empty] | 17589.9
|  |  | VALOR REDONDEADO SUBTOTAL DE MANO DE OBRA | [5 empty] | 17590
|  |  | TOTAL COSTO DIRECTO |  |  |  |  | 137870
|  |  | A.I.U. CONSIDERADO |  |  | 35% |  |  | 48254.5
|  |  | COSTO ITEM CON A.I.U. |  |  |  |  | 186124.5

## UR 3.13
ANALISIS DE PRECIOS UNITARIOS
|  | MUNICIPIO DE RIONEGRO | [6 empty] | FECHA
|  | #REF! | [6 empty] | #REF!
UNIDAD
ITEM: | 3.13 | DESCRIPCION: |  | Sifones de caida Diametro 10'' y hp= 2.01 - 3.00 m |  |  |  |  | und
RELACION DE MATERIALES
DESCRIPCION | [5 empty] | UNID. | CANT. | VR. UNIT. | VR. PARCIAL
TUBERIA NOVAFORT 250 MM | [5 empty] | ML | 3 | 60802 | 182406
ACCESORIO 250 MM | [5 empty] | UNID. | 1 | 68000 | 68000
MORTERO 1:3 | [5 empty] | M3 | 0.02 | 523089 | 10461.78
|  |  | SUBTOTAL SIN DESPERDICIO | [5 empty] | 260867.78
|  |  | FACTOR DE DESPERDICIO |  |  |  | 5% |  | 13043.389
|  |  | SUBTOTAL DE MATERIALES | [5 empty] | 273911.169
|  |  | VALOR REDONDEADO SUBTOTAL DE MATERIALES | [5 empty] | 273910
RELACION DE EQUIPOS
DESCRIPCION | [5 empty] | UNID. | CANT. | VR. UNIT. | VR. PARCIAL
HERRAMIENTA MENOR | [5 empty] | DIA | 0.075 | 2500 | 187.5
|  |  | SUBTOTAL SIN DESPERDICIO | [5 empty] | 187.5
|  |  | VALOR REDONDEADO SUBTOTAL DE EQUIPOS | [5 empty] | 190
RELACION DE TRANSPORTE
DESCRIPCION |  |  |  |  | VOL PESO O CANT | DIST | M3-KM | TARIFA | VR. UNIT.
|  |  | SUBTOTAL TRANSPORTE | [5 empty] | 0
|  |  | VALOR REDONDEADO SUBTOTAL DE TRANSPORTE | [5 empty] | 0
RELACION DE MANO DE OBRA
DESCRIPCION | [5 empty] | UNID. | RDTO. | TARIFA | VR. PARCIAL
OFICIAL DE CONSTRUCCION | [5 empty] | HH | 14.75 | 6036 | 89031
AYUDANTE DE CONSTRUCCION | [5 empty] | HH | 14.75 | 4311 | 63587.25
|  |  | SUBTOTAL MANO DE OBRA | [5 empty] | 152618.25
|  |  | VALOR REDONDEADO SUBTOTAL DE MANO DE OBRA | [5 empty] | 152620
|  |  | TOTAL COSTO DIRECTO |  |  |  |  | 426720
|  |  | A.I.U. CONSIDERADO |  |  | 35% |  |  | 149352
|  |  | COSTO ITEM CON A.I.U. |  |  |  |  | 576072

## UR 3.14
ANALISIS DE PRECIOS UNITARIOS
|  | MUNICIPIO DE RIONEGRO | [6 empty] | FECHA
|  | #REF! | [6 empty] | #REF!
UNIDAD
ITEM: | 3.14 | DESCRIPCION: |  | Conexiones domiciliarias Longitud menor o igual a 6.00 m |  |  |  |  | und
RELACION DE MATERIALES
DESCRIPCION | [5 empty] | UNID. | CANT. | VR. UNIT. | VR. PARCIAL
TUBERIA 6" | [5 empty] | ML | 6 | 38146 | 228876
KIT SILLA YEE 6" X DIAMTEROS VARIOS | [5 empty] | UN | 1 | 170000 | 170000
CODO 6 " X 45 | [5 empty] | UN | 1 | 55000 | 55000
LIMPIADOR | [5 empty] | GAL | 0.02 | 117843 | 2356.86
SOLDADURA | [5 empty] | GAL | 0.02 | 327651 | 6553.02
ACERO REFUERZO | [5 empty] | KG | 6 | 3300 | 19800
ALAMBRE NEGRO | [5 empty] | KG | 0.2 | 4000 | 800
LADRILLO TOLETE | [5 empty] | UND | 100 | 700 | 70000
CEMENTO GRIS | [5 empty] | KG | 50 | 586 | 29300
ARENA | [5 empty] | M3 | 0.1 | 50000 | 5000
TRITURADO | [5 empty] | M3 | 0.08 | 65000 | 5200
|  |  | SUBTOTAL SIN DESPERDICIO | [5 empty] | 592885.88
|  |  | FACTOR DE DESPERDICIO |  |  |  | 5% |  | 29644.294
|  |  | SUBTOTAL DE MATERIALES | [5 empty] | 622530.174
|  |  | VALOR REDONDEADO SUBTOTAL DE MATERIALES | [5 empty] | 622530
RELACION DE EQUIPOS
DESCRIPCION | [5 empty] | UNID. | CANT. | VR. UNIT. | VR. PARCIAL
HERRAMIENTA MENOR | [5 empty] | DIA | 1 | 20000 | 20000
|  |  | SUBTOTAL SIN DESPERDICIO | [5 empty] | 20000
|  |  | VALOR REDONDEADO SUBTOTAL DE EQUIPOS | [5 empty] | 20000
RELACION DE TRANSPORTE
DESCRIPCION |  |  |  |  | VOL PESO O CANT | DIST | M3-KM | TARIFA | VR. UNIT.
|  |  | SUBTOTAL TRANSPORTE | [5 empty] | 0
|  |  | VALOR REDONDEADO SUBTOTAL DE TRANSPORTE | [5 empty] | 0
RELACION DE MANO DE OBRA
DESCRIPCION | [5 empty] | UNID. | RDTO. | TARIFA | VR. PARCIAL
OFICIAL DE CONSTRUCCION | [5 empty] | HH | 27 | 6036 | 162972
AYUDANTE DE CONSTRUCCION | [5 empty] | HH | 27 | 4311 | 116397
|  |  | SUBTOTAL MANO DE OBRA | [5 empty] | 279369
|  |  | VALOR REDONDEADO SUBTOTAL DE MANO DE OBRA | [5 empty] | 279370
|  |  | TOTAL COSTO DIRECTO |  |  |  |  | 921900
|  |  | A.I.U. CONSIDERADO |  |  | 35% |  |  | 322665
|  |  | COSTO ITEM CON A.I.U. |  |  |  |  | 1244565

## UR 3.15
ANALISIS DE PRECIOS UNITARIOS
|  | MUNICIPIO DE RIONEGRO | [6 empty] | FECHA
|  | #REF! | [6 empty] | #REF!
UNIDAD
ITEM: | 3.15 | DESCRIPCION: |  | Aros y contra-aros para tapas de pozos |  |  |  |  | und
RELACION DE MATERIALES
DESCRIPCION | [5 empty] | UNID. | CANT. | VR. UNIT. | VR. PARCIAL
ARO Y CONTRA-ARO PARA POZO | [5 empty] | UND | 1 | 330000 | 330000
|  |  | SUBTOTAL SIN DESPERDICIO | [5 empty] | 330000
|  |  | FACTOR DE DESPERDICIO |  |  |  | 5% |  | 16500
|  |  | SUBTOTAL DE MATERIALES | [5 empty] | 346500
|  |  | VALOR REDONDEADO SUBTOTAL DE MATERIALES | [5 empty] | 346500
RELACION DE EQUIPOS
DESCRIPCION | [5 empty] | UNID. | CANT. | VR. UNIT. | VR. PARCIAL
HERRAMIENTA MENOR | [5 empty] | DIA | 0.16 | 2540 | 406.4
|  |  | SUBTOTAL SIN DESPERDICIO | [5 empty] | 406.4
|  |  | VALOR REDONDEADO SUBTOTAL DE EQUIPOS | [5 empty] | 410
RELACION DE TRANSPORTE
DESCRIPCION |  |  |  |  | VOL PESO O CANT | DIST | M3-KM | TARIFA | VR. UNIT.
|  |  | SUBTOTAL TRANSPORTE | [5 empty] | 0
|  |  | VALOR REDONDEADO SUBTOTAL DE TRANSPORTE | [5 empty] | 0
RELACION DE MANO DE OBRA
DESCRIPCION | [5 empty] | UNID. | RDTO. | TARIFA | VR. PARCIAL
OFICIAL DE CONSTRUCCION | [5 empty] | HH | 6 | 6036 | 36216
AYUDANTE DE CONSTRUCCION | [5 empty] | HH | 6 | 4311 | 25866
2.1
|  |  | SUBTOTAL MANO DE OBRA | [5 empty] | 62082
|  |  | VALOR REDONDEADO SUBTOTAL DE MANO DE OBRA | [5 empty] | 62080
|  |  | TOTAL COSTO DIRECTO |  |  |  |  | 408990
|  |  | A.I.U. CONSIDERADO |  |  | 35% |  |  | 143146.5
|  |  | COSTO ITEM CON A.I.U. |  |  |  |  | 552136.5

## UR 4.1
ANALISIS DE PRECIOS UNITARIOS
|  |  | MUNICIPIO DE RIONEGRO | [6 empty] | FECHA
|  |  | #REF! | [6 empty] | #REF!
UNIDAD
ITEM: | 4.1 |  | DESCRIPCION: |  | Base Granular |  |  |  |  | m3
RELACION DE MATERIALES
DESCRIPCION | [6 empty] | UNID. | CANT. | VR. UNIT. | VR. PARCIAL
BASE GRANULAR | Ladrillo tolete | Ladrillo tolete | Ladrillo tolete | Ladrillo tolete | Ladrillo tolete | Ladrillo tolete | M3 | 1 | 80000 | 80000
|  |  |  | SUBTOTAL SIN DESPERDICIO | [5 empty] | 80000
|  |  |  | FACTOR DE DESPERDICIO |  |  |  | 5% |  | 4000
|  |  |  | SUBTOTAL DE MATERIALES | [5 empty] | 84000
|  |  |  | VALOR REDONDEADO SUBTOTAL DE MATERIALES | [5 empty] | 84000
RELACION DE EQUIPOS
DESCRIPCION | [6 empty] | UNID. | CANT. | VR. UNIT. | VR. PARCIAL
HERRAMIENTA MENOR | [6 empty] | GB | 0.324 | 2500 | 810
VIBRADOR COMPACTADOR DE RODILLO LISO | [6 empty] | HOR | 0.25 | 70000 | 17500
|  |  |  | SUBTOTAL SIN DESPERDICIO | [5 empty] | 18310
|  |  |  | VALOR REDONDEADO SUBTOTAL DE EQUIPOS | [5 empty] | 18310
RELACION DE TRANSPORTE
DESCRIPCION | [5 empty] | VOL PESO O CANT | DIST | M3-KM | TARIFA | VR. UNIT.
|  |  |  | SUBTOTAL TRANSPORTE | [5 empty] | 0
|  |  |  | VALOR REDONDEADO SUBTOTAL DE TRANSPORTE | [5 empty] | 0
RELACION DE MANO DE OBRA
DESCRIPCION | [6 empty] | UNID. | RDTO. | TARIFA | VR. PARCIAL
OFICIAL DE CONSTRUCCION | [6 empty] | HR | 2 | 6036 | 12072
AYUDANTE DE CONSTRUCCION | [6 empty] | HR | 2 | 4311 | 8622
|  |  |  | SUBTOTAL MANO DE OBRA | [5 empty] | 20694
|  |  |  | VALOR REDONDEADO SUBTOTAL DE MANO DE OBRA | [5 empty] | 20690
|  |  |  | TOTAL COSTO DIRECTO |  |  |  |  | 123000
|  |  |  | A.I.U. CONSIDERADO |  |  | 35% |  |  | 43050
|  |  |  | COSTO ITEM CON A.I.U. |  |  |  |  | 166050

## UR 4.2
ANALISIS DE PRECIOS UNITARIOS
|  |  | MUNICIPIO DE RIONEGRO | [6 empty] | FECHA
|  |  | #REF! | [6 empty] | #REF!
UNIDAD
ITEM: | 4.2 |  | DESCRIPCION: |  | Mezcla en caliente MDC-2 |  |  |  |  | m3
RELACION DE MATERIALES
DESCRIPCION | [6 empty] | UNID. | CANT. | VR. UNIT. | VR. PARCIAL
MEZCLA DENSA EN CALIENTE | Ladrillo tolete | Ladrillo tolete | Ladrillo tolete | Ladrillo tolete | Ladrillo tolete | Ladrillo tolete | M3 | 1 | 514000 | 514000
|  |  |  | SUBTOTAL SIN DESPERDICIO | [5 empty] | 514000
|  |  |  | FACTOR DE DESPERDICIO |  |  |  | 5% |  | 25700
|  |  |  | SUBTOTAL DE MATERIALES | [5 empty] | 539700
|  |  |  | VALOR REDONDEADO SUBTOTAL DE MATERIALES | [5 empty] | 539700
RELACION DE EQUIPOS
DESCRIPCION | [6 empty] | UNID. | CANT. | VR. UNIT. | VR. PARCIAL
HERRAMIENTA MENOR | [6 empty] | GB | 0.565 | 2500 | 1412.5
VIBRADOR COMPACTADOR DE RODILLO LISO | [6 empty] | HOR | 0.25 | 70000 | 17500
|  |  |  | SUBTOTAL SIN DESPERDICIO | [5 empty] | 18912.5
|  |  |  | VALOR REDONDEADO SUBTOTAL DE EQUIPOS | [5 empty] | 18910
RELACION DE TRANSPORTE
DESCRIPCION | [5 empty] | VOL PESO O CANT | DIST | M3-KM | TARIFA | VR. UNIT.
|  |  |  | SUBTOTAL TRANSPORTE | [5 empty] | 0
|  |  |  | VALOR REDONDEADO SUBTOTAL DE TRANSPORTE | [5 empty] | 0
RELACION DE MANO DE OBRA
DESCRIPCION | [6 empty] | UNID. | RDTO. | TARIFA | VR. PARCIAL
OFICIAL DE CONSTRUCCION | [6 empty] | HR | 4 | 6036 | 24144
AYUDANTE DE CONSTRUCCION | [6 empty] | HR | 4 | 4311 | 17244
|  |  |  | SUBTOTAL MANO DE OBRA | [5 empty] | 41388
|  |  |  | VALOR REDONDEADO SUBTOTAL DE MANO DE OBRA | [5 empty] | 41390
|  |  |  | TOTAL COSTO DIRECTO |  |  |  |  | 600000
|  |  |  | A.I.U. CONSIDERADO |  |  | 35% |  |  | 210000
|  |  |  | COSTO ITEM CON A.I.U. |  |  |  |  | 810000

## UR 4.3
ANALISIS DE PRECIOS UNITARIOS
|  |  | MUNICIPIO DE RIONEGRO | [6 empty] | FECHA
|  |  | #REF! | [6 empty] | #REF!
UNIDAD
ITEM: | 4.3 |  | DESCRIPCION: |  | Sello asfaltico en caliente MDC-3 |  |  |  |  | M3
RELACION DE MATERIALES
DESCRIPCION | [6 empty] | UNID. | CANT. | VR. UNIT. | VR. PARCIAL
MEZCLA DENSA EN CALIENTE MDC 3 | Ladrillo tolete | Ladrillo tolete | Ladrillo tolete | Ladrillo tolete | Ladrillo tolete | Ladrillo tolete | M3 | 1 | 532000 | 532000
|  |  |  | SUBTOTAL SIN DESPERDICIO | [5 empty] | 532000
|  |  |  | FACTOR DE DESPERDICIO |  |  |  | 5% |  | 26600
|  |  |  | SUBTOTAL DE MATERIALES | [5 empty] | 558600
|  |  |  | VALOR REDONDEADO SUBTOTAL DE MATERIALES | [5 empty] | 558600
RELACION DE EQUIPOS
DESCRIPCION | [6 empty] | UNID. | CANT. | VR. UNIT. | VR. PARCIAL
HERRAMIENTA MENOR | [6 empty] | GB | 0.605 | 2500 | 1512.5
VIBRADOR COMPACTADOR DE RODILLO LISO | [6 empty] | HOR | 0.25 | 70000 | 17500
|  |  |  | SUBTOTAL SIN DESPERDICIO | [5 empty] | 19012.5
|  |  |  | VALOR REDONDEADO SUBTOTAL DE EQUIPOS | [5 empty] | 19010
RELACION DE TRANSPORTE
DESCRIPCION | [5 empty] | VOL PESO O CANT | DIST | M3-KM | TARIFA | VR. UNIT.
|  |  |  | SUBTOTAL TRANSPORTE | [5 empty] | 0
|  |  |  | VALOR REDONDEADO SUBTOTAL DE TRANSPORTE | [5 empty] | 0
RELACION DE MANO DE OBRA
DESCRIPCION | [6 empty] | UNID. | RDTO. | TARIFA | VR. PARCIAL
OFICIAL DE CONSTRUCCION | [6 empty] | HR | 4 | 6036 | 24144
AYUDANTE DE CONSTRUCCION | [6 empty] | HR | 4 | 4311 | 17244
|  |  |  | SUBTOTAL MANO DE OBRA | [5 empty] | 41388
|  |  |  | VALOR REDONDEADO SUBTOTAL DE MANO DE OBRA | [5 empty] | 41390
|  |  |  | TOTAL COSTO DIRECTO |  |  |  |  | 619000
|  |  |  | A.I.U. CONSIDERADO |  |  | 35% |  |  | 216650
|  |  |  | COSTO ITEM CON A.I.U. |  |  |  |  | 835650

## UR 4.4
ANALISIS DE PRECIOS UNITARIOS
|  |  | MUNICIPIO DE RIONEGRO | [6 empty] | FECHA
|  |  | #REF! | [6 empty] | #REF!
UNIDAD
ITEM: | 4.4 |  | DESCRIPCION: |  | Reparacion andenes en concreto |  |  |  |  | m2
RELACION DE MATERIALES
DESCRIPCION | [6 empty] | UNID. | CANT. | VR. UNIT. | VR. PARCIAL
CONCRETO 2500 PSI TRITURADO FINO | Ladrillo tolete | Ladrillo tolete | Ladrillo tolete | Ladrillo tolete | Ladrillo tolete | Ladrillo tolete | M3 | 0.1 | 390000 | 39000
|  |  |  | SUBTOTAL SIN DESPERDICIO | [5 empty] | 39000
|  |  |  | FACTOR DE DESPERDICIO |  |  |  | 5% |  | 1950
|  |  |  | SUBTOTAL DE MATERIALES | [5 empty] | 40950
|  |  |  | VALOR REDONDEADO SUBTOTAL DE MATERIALES | [5 empty] | 40950
RELACION DE EQUIPOS
DESCRIPCION | [6 empty] | UNID. | CANT. | VR. UNIT. | VR. PARCIAL
HERRAMIENTA MENOR | [6 empty] | GB | 0.21 | 2500 | 525
MEZCLADORA DE CONCRETO | [6 empty] | DIA | 0.01 | 54000 | 540
VIBRADOR DE CONCRETO | [6 empty] | HOR | 0.025 | 9000 | 225
|  |  |  | SUBTOTAL SIN DESPERDICIO | [5 empty] | 1290
|  |  |  | VALOR REDONDEADO SUBTOTAL DE EQUIPOS | [5 empty] | 1290
RELACION DE TRANSPORTE
DESCRIPCION | [5 empty] | VOL PESO O CANT | DIST | M3-KM | TARIFA | VR. UNIT.
|  |  |  | SUBTOTAL TRANSPORTE | [5 empty] | 0
|  |  |  | VALOR REDONDEADO SUBTOTAL DE TRANSPORTE | [5 empty] | 0
RELACION DE MANO DE OBRA
DESCRIPCION | [6 empty] | UNID. | RDTO. | TARIFA | VR. PARCIAL
OFICIAL DE CONSTRUCCION | [6 empty] | HR | 0.75 | 6036 | 4527
AYUDANTE DE CONSTRUCCION | [6 empty] | HR | 0.75 | 4311 | 3233.25
|  |  |  | SUBTOTAL MANO DE OBRA | [5 empty] | 7760.25
|  |  |  | VALOR REDONDEADO SUBTOTAL DE MANO DE OBRA | [5 empty] | 7760
|  |  |  | TOTAL COSTO DIRECTO |  |  |  |  | 50000
|  |  |  | A.I.U. CONSIDERADO |  |  | 35% |  |  | 17500
|  |  |  | COSTO ITEM CON A.I.U. |  |  |  |  | 67500

## UR 4.5
ANALISIS DE PRECIOS UNITARIOS
|  |  | MUNICIPIO DE RIONEGRO | [6 empty] | FECHA
|  |  | #REF! | [6 empty] | #REF!
UNIDAD
ITEM: | 4.5 |  | DESCRIPCION: |  | Reparacion sardineles en concreto fundido en sitio 45x 15 |  |  |  |  | ml
RELACION DE MATERIALES
DESCRIPCION | [6 empty] | UNID. | CANT. | VR. UNIT. | VR. PARCIAL
CONCRETO 2500 PSI TRITURADO FINO | Ladrillo tolete | Ladrillo tolete | Ladrillo tolete | Ladrillo tolete | Ladrillo tolete | Ladrillo tolete | M3 | 0.08 | 390000 | 31200
|  |  |  | SUBTOTAL SIN DESPERDICIO | [5 empty] | 31200
|  |  |  | FACTOR DE DESPERDICIO |  |  |  | 5% |  | 1560
|  |  |  | SUBTOTAL DE MATERIALES | [5 empty] | 32760
|  |  |  | VALOR REDONDEADO SUBTOTAL DE MATERIALES | [5 empty] | 32760
RELACION DE EQUIPOS
DESCRIPCION | [6 empty] | UNID. | CANT. | VR. UNIT. | VR. PARCIAL
HERRAMIENTA MENOR | [6 empty] | GB | 0.21 | 2500 | 525
MEZCLADORA DE CONCRETO | [6 empty] | DIA | 0.0232 | 54000 | 1252.8
VIBRADOR DE CONCRETO | [6 empty] | HOR | 0.1 | 9000 | 900
FORMALETA | [6 empty] | GB | 1 | 5000 | 5000
|  |  |  | SUBTOTAL SIN DESPERDICIO | [5 empty] | 7677.8
|  |  |  | VALOR REDONDEADO SUBTOTAL DE EQUIPOS | [5 empty] | 7680
RELACION DE TRANSPORTE
DESCRIPCION | [5 empty] | VOL PESO O CANT | DIST | M3-KM | TARIFA | VR. UNIT.
|  |  |  | SUBTOTAL TRANSPORTE | [5 empty] | 0
|  |  |  | VALOR REDONDEADO SUBTOTAL DE TRANSPORTE | [5 empty] | 0
RELACION DE MANO DE OBRA
DESCRIPCION | [6 empty] | UNID. | RDTO. | TARIFA | VR. PARCIAL
OFICIAL DE CONSTRUCCION | [6 empty] | HR | 1.5 | 6036 | 9054
AYUDANTE DE CONSTRUCCION | [6 empty] | HR | 1.5 | 4311 | 6466.5
|  |  |  | SUBTOTAL MANO DE OBRA | [5 empty] | 15520.5
|  |  |  | VALOR REDONDEADO SUBTOTAL DE MANO DE OBRA | [5 empty] | 15520
|  |  |  | TOTAL COSTO DIRECTO |  |  |  |  | 55960
|  |  |  | A.I.U. CONSIDERADO |  |  | 35% |  |  | 19586
|  |  |  | COSTO ITEM CON A.I.U. |  |  |  |  | 75546