## PRESUPUESTO OFICIAL (Entidad)
Formulario 1 - Propuesta económica - Documento tipo de licitación de obra pública de agua potable y saneamiento básico
| Código | CCE-EICP-FM-47 | Versión | 1
FORMULARIO 1
PRESUPUESTO OFICIAL
[La entidad puede utilizar este formulario de detalle del presupuesto oficial para determinar las condiciones bajo las cuales los proponentes analizarán y presentarán su propuesta económica de forma detallada, sin perjuicio que la entidad pueda modificarlo o establecer la presentación de la oferta económica con un formulario distinto al indicado.]
Adicionalmente, cuando el proceso de contratación es estructurado por precios unitarios, la Entidad debe aplicar las notas 1, 2 y 3 del presente formulario y las casillas de "Descripción", "Porcentaje" de la Administración, Imprevisto, Utilidad y total A.I.U. resaltadas en color amarillo. Tratándose de otras modalidades de precio, la Entidad puede o no configurar los mismos aspectos.
PRESUPUESTO ADUCCION V1
1 | ADUCCION BOCATOMA
OBRA CIVIL
| Nº | ÍTEM DE PAGO | ESPECIFICACIONES |  | DESCRIPCIÓN | UND. | CANTIDAD | VALOR UNITARIO | VALOR TOTAL |  |  | Nº | ÍTEM DE PAGO | ESPECIFICACIONES |  | DESCRIPCIÓN | UND. | CANTIDAD | VALOR UNITARIO
|  |  | GENERAL | PARTICULAR | [9 empty] | GENERAL | PARTICULAR
| 1 | 2.4 | X |  | RELLENOS | [6 empty] | 1 | 2.4 | X |  | RELLENOS
| 2 | 2.4.14 |  | X | GEOTEXTIL NO TEJIDO 2500 | m2 | 142.41 | 11372 | 1619486.52 |  |  | 2 | 2,4,14 |  | X | GEOTEXTIL NO TEJIDO 2500 | m2 | 142.41 | 11372
| 3 | 4.5.6.1 | X |  | INSTALACION DE MACROMEDIDORES Y VALVULAS REGULADORAS | [6 empty] | 3 | 20 | X |  | OTROS
| 4 | 4.5.6.1.11 |  | X | instalación Macromedidor electromagnetico 36" | un | 1 | 922251 | 922251 |  |  | 4 | 100,1,97 |  | X | CONSTRUCCION Y COLOCACIÓN HEXÁPODOS | un | 40 | 1045859
| 5 | 5.14 | X |  | ESTRUCTURAS DE CONTENCIÓN | [6 empty] | 5 | 100,1,99 |  | X | Instalación Macromedidor electromagnético 36" | un | 1 | 922251
| 6 | 5.14.1 |  | X | CONSTRUCCION HEXÁPODOS | un | 40 | 1045859 | 41834360
| Subtotal | [7 empty] | 44376098 |  |  | Subtotal
| SUBTOTAL OBRAS | [7 empty] | 44376098 |  |  | SUBTOTAL OBRAS
| SUMINISTROS | [10 empty] | SUMINISTROS
| 1 | 3.17.5 | X |  | Macromedidores | [6 empty] | 1 | 3,17,5 | X |  | MACROMEDIDORES
| 3 | 3.17.5.17 |  | X | Macromedidor electromagnético 36" | un | 1 | 71757535 | 71757535 |  |  | 3 | 24,1,6 |  | X | Macromedidor Electromagnetico 36" | un | 1 | 68864086.2
| Subtotal | [7 empty] | 71757535 |  |  | Subtotal
| SUBTOTAL SUMINISTROS | [7 empty] | 71757535 |  |  | SUBTOTAL SUMINISTROS
2 | INSTALACIÓN DE PURGAS NUEVAS | [10 empty] | INSTALACIÓN DE PURGAS NUEVAS
| OBRA CIVIL | [10 empty] | OBRA CIVIL
| Nº | ÍTEM DE PAGO | ESPECIFICACIONES |  | DESCRIPCIÓN | UND. | CANTIDAD | VALOR UNITARIO | VALOR TOTAL |  |  | Nº | ÍTEM DE PAGO | ESPECIFICACIONES |  | DESCRIPCIÓN | UND. | CANTIDAD | VALOR UNITARIO
|  |  | GENERAL | PARTICULAR | [9 empty] | GENERAL | PARTICULAR
| 1 | 1 | X |  | OBRAS PRELIMINARES | [6 empty] | 1 | 1,0 | X |  | PRELIMINARES
| 2 | 1.1 |  |  | ACTIVIDADES PRELIMINARES
| 3 | 1.1.1 |  | X | LOCALIZACIÓN Y REPLANTEO DE REDES (INCLUYE EQUIPO DE TOPOGRAFIA, CINTA Y HERRAMIENTA MENOR) | ml | 30 | 2030 | 60900 |  |  | 2 | 1,1,1 |  | X | LOCALIZACIÓN Y REPLANTEO DE REDES (INCLUYE EQUIPO DE TOPOGRAFIA, CINTA Y HERRAMIENTA MENOR) | ml | 30 | 2030
| 4 | 1.1.2 |  | X | LOCALIZACIÓN Y REPLANTEO DE ESTRUCTURAS | m2 | 23.76 | 2824 | 67098.24 |  |  | 3 | 1,1,2 |  | X | LOCALIZACIÓN Y REPLANTEO DE ESTRUCTURAS | m2 | 23.76 | 2824
| Subtotal | [7 empty] | 127998.24 |  |  | Subtotal
| 5 | 2.1 | X |  | EXCAVACIONES | [6 empty] | 4 | 3,0 | X |  | EXCAVACIONES A MANO
| 6 | 2.1.1 |  |  | EXCAVACIONES MANUALES DE 0 A 2 m DE PROFUNDIDAD | [6 empty] | 5 |  |  |  | DE 0 A2 MTS EN SECO
| 7 | 2.1.1.1 |  | X | EXCAVACIONES EN MATERIAL COMÚN DE 0,00 A 2,00M | m3 | 130.48 | 13594 | 1773745.12 |  |  | 6 | 2,1,1,1 |  | X | Excavaciones en material común | m3 | 130.48 | 13594
| 8 | 2.1.2 |  |  | EXCAVACIONES DE 2 A 4 m DE PROFUNDIDAD | [6 empty] | 7 |  |  |  | DE 2 A 4MTS EN SECO
| 9 | 2.1.2.2 |  | X | EXCAVACIONES EN CONGLOMERADO DE 2 A 4,00M | m3 | 114.288 | 18247 | 2085413.136 |  |  | 8 | 2,1,2,2 |  | X | Excavaciones en conglomerado | m3 | 114.288 | 18247
| Subtotal | [7 empty] | 3859158.256 |  |  | Subtotal
| 10 | 2.2 | X |  | RELLENOS | [6 empty] | 9 | 10 | X |  | RELLENOS
| 11 | 2.2.1I |  | X | Lleno compactado con material del sitio proveniente de la excavacion | m³ | 179.2637 | 20619 | 3696238.0081 |  |  | 10 | 1,10,1 |  | X | Llleno compactado con material del sitio proviniente de excavacion | m3/comp | 179.2637 | 20619
| Subtotal | [7 empty] | 3696238.0081 |  |  | Subtotal
| 12 | 2.3 | X |  | CARGUE, DESCARGUE, TRANSPORTE Y DISPOSICIÓN DE MATERIALES | [6 empty] | 11 | 2.3 | X |  | CARGUE, DESCARGUE, TRANSPORTE Y DISPOSICIÓN DE MATERIALES
| 13 | 2.3.4I |  | X | CARGUE DE SOBRANTES A MAQUINA | m3 | 65.5043 | 5350 | 350448.0627 |  |  | 12 | 1.4 |  | X | Cargue de Sobrantes a Maquina | m3 | 65.5043 | 5350
| 14 | 2.3.3I |  | X | TRANSPORTE DE SOBRANTE | m³.Km | 1637.6078 | 1392 | 2279550.0151 |  |  | 13 | 1.2 |  | X | Transporte de Sobrantes | m3/km | 1637.6078 | 1392
| 15 | 2.3.5I |  | X | DISPOSICION FINAL DE SOBRANTES EN ESCOMBRERA AUTORIZADA | m3 | 65.5043 | 3571 | 233915.8938 |  |  | 14 | 1.5 |  | X | Disposicion Final de Sobrantes en Escombrera Autorizada | m3 | 65.5043 | 3571
| Subtotal | [7 empty] | 2863913.9715 |  |  | Subtotal
| 16 | 2.6 | X |  | ENTIBADOS | [6 empty] | 15 | 2.6 | X |  | ENTIBADOS
| 17 | 2.6.7 |  | X | ENTIBADO TIPO 3 METÁLICO DESLIZANTE | m2 | 75.0933 | 55381 | 4158743.8933 |  |  | 16 | 2,6,7 |  | X | ENTIBADO TIPO 3 METÁLICO DESLIZANTE | m2 | 75.0933 | 55381
| Subtotal | [7 empty] | 4158743.8933 |  |  | Subtotal
| 18 | 3.1.2 | X |  | CONCRETOS ESTRUCTURALES | [6 empty] | 17 | 5 | X |  | CONCRETOS
| 19 | 3.1.2.5I |  | X | INSTALACION Y SUMINISTRO DE CONCRETO DE 20,7 Mpa (3,000 PSI) | m3 | 30.4922 | 535504 | 16328721.844 |  |  | 18 | 5.5 |  | X | Concreto de 20,7 Mpa (3.000 PSI) | m3 | 30.4922 | 535504
| Subtotal | [7 empty] | 16328721.844 |  |  | Subtotal
| 20 | 3.3 | X |  | ACERO | [6 empty] | 19 | 3.3 | X |  | ACERO
| 21 | 3.3.1 |  | X | ACERO DE REFUERZO DE 60000 PSI (ASTM A706 GRADO 60 FY=420MPA, INCLUYE TRANSPORTE, FIGURADO Y COLOCACIÓN) | kg | 3659.07 | 5903 | 21599490.21 |  |  | 20 | 3,3,1 |  | X | ACERO DE REFUERZO DE 60000 PSI (ASTM A706 GRADO 60 FY=420MPA, INCLUYE TRANSPORTE, FIGURADO Y COLOCACIÓN) | kg | 3659.07 | 5903
| Subtotal | [7 empty] | 21599490.21 |  |  | Subtotal
| 22 | 4.2 | X |  | ACCESORIOS HD
| 23 | 4.2.6 |  | X | INSTALACIÓN TUBERÍA PVC D=10" | ml | 32 | 9722 | 311104
| Subtotal | [7 empty] | 311104
| 24 | 4.3 | X |  | ACCESORIOS HD
| 25 | 4.3.12 |  | X | INSTALACIÓN ACCESORIOS HD D=24" | un | 1 | 66335 | 66335
| Subtotal | [7 empty] | 66335
| 26 | 4.4 | X |  | INSTALACIÓN TUBERIA HD | [6 empty] | 21 | 4.4 | X |  | INSTALACIÓN TUBERIA HD
| 27 | 4.4.6 |  | X | INSTALACIÓN TUBERIA HD D=10" (INCLUYE PRUEBA HIDROSTÁSTICA ) | ml | 7 | 23940 | 167580 |  |  | 22 | 4.4.6 |  | X | INSTALACIÓN TUBERIA HD D=10" (INCLUYE PRUEBA HIDROSTÁSTICA ) | ml | 7 | 23940
| 28 | 4.4.53 |  | X | INSTALACIÓN NIPLES EN HD D=10" L=0 A 1M (INCLUYE TORNILLERÍA Y EMPAQUES) | un | 2 | 87459 | 174918 |  |  | 23 | 4.4.53 |  | X | INSTALACIÓN NIPLES EN HD D=10" L=0 A 1M (INCLUYE TORNILLERÍA Y EMPAQUES) | un | 2 | 87459
| Subtotal | [7 empty] | 342498 |  |  | Subtotal
| 29 | 4.5.2 | X |  | VALVULAS BRIDADAS | [6 empty] | 24 | 4.4 | X |  | ACCESORIOS HD
| 30 | 4.5.2.14 |  | X | instalación válvula mariposa de 10" PN 10 | un | 1 | 142528 | 142528 |  |  | 25 | 4.2.6 |  | X | INSTALACIÓN ACCESORIOS HD D=24" | un | 1 | 66335
| 31 | 4.5.2.13 |  | X | instalación válvula mariposa de 10" PN 25 | un | 1 | 142528 | 142528
| Subtotal | [7 empty] | 285056 |  |  | Subtotal
| 32 | 4.19 | X |  | CORTE Y SOLDADURA EN TUBERÍA | [6 empty] | 26 |  | X |  | VALVULAS
| 33 | 4.19.1 |  | X | Corte y soldadura en tuberia CCP 36" para instalación ventosa/purga nueva | un | 1 | 701214 | 701214 |  |  | 27 | 100.1.26a |  | X | instalación válvula mariposa de 10" PN 10 | un | 1 | 142528
| 34 | 4.19.2 |  | X | Corte en tuberia GRP 24" para instalación ventosa/purga nueva | un | 1 | 670323 | 670323 |  |  | 28 | 100.1.26 |  | X | instalación válvula mariposa de 10" PN 25 | un | 1 | 142528
| Subtotal | [7 empty] | 1371537 |  |  | Subtotal
| 35 | 8 | X |  | OTROS | [6 empty] | 29 | 3,13,2 | X |  | OTROS
| 30 | 8.1I |  | X | PASOS EN HIERRO DE 3/4" CON ANTICORROSIVO C/40 Cm | un | 8 | 15733 | 125864 |  |  | 30 | 19.1.5 |  | X | Pasos en hierro de 3/4" con anticorrosivo C/40 cm | und | 8 | 15733
| 31 | 8.6 |  | X | SUMINISTRO E INSTALACIÓN DE TAPA POLIMERICA DE 0.69 m DE DIÁMETRO, | un | 2 | 376716 | 753432 |  |  | 31 | 20.6 |  | X | SUMINISTRO E INSTALACIÓN TAPA POLIMÉRICA D=0.7M | und | 2 | 480677
| 32 | 8.5 |  | X | TAPA RECTANGULAR EN CONCRETO REFORZADO DE 3000 PSI DE 0.65 X 065, INCLUYE GANCHO METÁLICO PARA AGARRE Y ANGULOS DE APOYO. | un | 4 | 250853 | 1003412 |  |  | 32 | 8.5 |  | X | TAPA RECTANGULAR EN CONCRETO REFORZADO DE 3000 PSI DE 0.65 X 065, INCLUYE GANCHO METÁLICO PARA AGARRE Y ANGULOS DE APOYO. | un | 4 | 250853
| Subtotal | [7 empty] | 1882708 |  |  | Subtotal
| SUBTOTAL OBRAS | [7 empty] | 56893502 |  |  | SUBTOTAL OBRAS
| SUMINISTROS | [10 empty] | SUMINISTROS
| 1 | 3 | X |  | SUMINISTRO TUBERIA | [6 empty] | 1 | 3 | X |  | SUMINISTRO TUBERIA
| 2 | 3.1.2.1 |  |  | TUBERÍA PVC UNIÓN MECÁNICA RDE 21 | [6 empty] | 2 |  |  |  | SUMINISTRO E INSTALACION TUBERIA PVC UNION MECANICA PRESION RDE 21
| 3 | 3.1.2.1.7 |  | X | Tubería PVC Unión mecánica RDE 21 D= 10" | ml | 32 | 248223 | 7943136 |  |  | 3 | 24,1,6 |  | X | De Diametro 10" | ml | 32 | 266823
| Subtotal | [7 empty] | 7943136 |  |  | Subtotal
| 4 | 3.13.1 | X |  | TUBERIA EN HIERRO DUCTIL | [6 empty] | 4 | 3.13.1 | X |  | TUBERIA EN HIERRO DUCTIL
| 5 | 3.13.1.6 |  | X | Tubería en HD 10" (250 mm) | ml | 7 | 564200 | 3949400 |  |  | 5 | 3.13.1.6 |  | X | Tubería en HD 10" (250 mm) | ml | 7 | 564200
| Subtotal | [7 empty] | 3949400 |  |  | Subtotal
| 6 | 3.13.2 | X |  | NIPLES EN HD | [6 empty] | 6 | 3.13.2 | X |  | NIPLES EN HD
| 7 | 3.13.2.76 |  | X | Tubería en HD 10" (250 mm) | ml | 2 | 2582145 | 5164290 |  |  | 7 | 3.13.2.76 |  | X | Tubería en HD 10" (250 mm) | ml | 2 | 2582145
| Subtotal | [7 empty] | 5164290 |  |  | Subtotal
| 8 | 3.15.1.1 | X |  | Tees HD Extremo liso | [6 empty] | 6 | 3.15.1.1 | X |  | Tees HD Extremo liso
| 9 | 3.15.1.1.57 |  | X | Tee HD 24" x 10" (600 mm x 250 mm) EL | un | 1 | 7728672 | 7728672 |  |  | 7 | 3.15.1.1.57 |  | X | Tee HD 24" x 10" (600 mm x 250 mm) EL | un | 1 | 7728672
| Subtotal | [7 empty] | 7728672 |  |  | Subtotal
| 10 | 3.17.4.12 | X |  | Válvula Mariposa | [6 empty] | 8 | 3.17.4.12 | X |  | Válvula Mariposa
| 11 | 3.17.4.12.6 |  | X | Válvula mariposa de 10" PN 10 | un | 1 | 7554194.375 | 7554194.375 |  |  | 9 | 3.17.4.12.6 |  | X | Válvula mariposa de 10" PN 10 | un | 1 | 7554194.375
| 12 | 3.17.4.12.6a |  | X | Válvula mariposa de 10" PN 25 | un | 1 | 9442742.9688 | 9442742.9688 |  |  | 10 | 3.17.4.12.6a |  | X | Válvula mariposa de 10" PN 25 | un | 1 | 9442742.9688
| Subtotal | [7 empty] | 16996937.3438 |  |  | Subtotal
| SUBTOTAL SUMINISTROS | [7 empty] | 41782435 |  |  | SUBTOTAL SUMINISTROS
41782435
3 | ADECUACIÓN PURGAS EXISTENTES POR REBOSE | [10 empty] | ADECUACIÓN PURGAS EXISTENTES POR REBOSE
| OBRA CIVIL | [10 empty] | OBRA CIVIL
| Nº | ÍTEM DE PAGO | ESPECIFICACIONES |  | DESCRIPCIÓN | UND. | CANTIDAD | VALOR UNITARIO | VALOR TOTAL |  |  | Nº | ÍTEM DE PAGO | ESPECIFICACIONES |  | DESCRIPCIÓN | UND. | CANTIDAD | VALOR UNITARIO
|  |  | GENERAL | PARTICULAR | [9 empty] | GENERAL | PARTICULAR
| 1 | 4.5.2 | X |  | VALVULAS BRIDADAS | [6 empty] | 1 | 20 | X |  | OTROS
| 2 | 4.5.2.21 |  | X | ADECUACIÓN PURGA POR REBOSE | un | 11 | 10487018 | 115357198 |  |  | 2 | 100.1.64 |  | X | Adecuación purga por rebose | un | 11 | 8389614
| Subtotal | [7 empty] | 115357198 |  |  | Subtotal
| SUBTOTAL OBRAS | [7 empty] | 115357198 |  |  | SUBTOTAL OBRAS
4 | INSTALACIÓN DE VENTOSAS NUEVAS | [10 empty] | INSTALACIÓN DE VENTOSAS NUEVAS
| OBRA CIVIL | [10 empty] | OBRA CIVIL
| Nº | ÍTEM DE PAGO | ESPECIFICACIONES |  | DESCRIPCIÓN | UND. | CANTIDAD | VALOR UNITARIO | VALOR TOTAL |  |  | Nº | ÍTEM DE PAGO | ESPECIFICACIONES |  | DESCRIPCIÓN | UND. | CANTIDAD | VALOR UNITARIO
|  |  | GENERAL | PARTICULAR | [9 empty] | GENERAL | PARTICULAR
| 1 | 1 | X |  | OBRAS PRELIMINARES | [6 empty] | 1 | 1,0 | X |  | PRELIMINARES
| 2 | 1.1 |  |  | ACTIVIDADES PRELIMINARES
| 3 | 1.1.2 |  | X | LOCALIZACIÓN Y REPLANTEO DE ESTRUCTURAS | m2 | 20.77 | 2824 | 58654.48 |  |  | 2 | 1.1.2 |  | X | LOCALIZACIÓN Y REPLANTEO DE ESTRUCTURAS | m2 | 20.77 | 2824
| Subtotal | [7 empty] | 58654.48 |  |  | Subtotal
| 4 | 2.1 | X |  | EXCAVACIONES | [6 empty] | 3 | 3 | X |  | CONCRETOS, MORTEROS, ACEROS DE REFUERZO Y ADITIVOS
| 5 | 2.1.1.1 |  | X | EXCAVACIONES EN MATERIAL COMÚN DE 0,00 A 2,00M | m3 | 84.8 | 13594 | 1152771.2 |  |  | 4 | 2.1.1.1 |  | X | EXCAVACIONES EN MATERIAL COMÚN DE 0,00 A 2,00M | m3 | 84.8 | 13594
| 6 | 2.1.2.2 |  | X | EXCAVACIONES EN CONGLOMERADO DE 2 A 4,00M | m3 | 24.006 | 18247 | 438037.482 |  |  | 5 | 2.1.2.2 |  | X | EXCAVACIONES EN CONGLOMERADO DE 2 A 4,00M | m3 | 24.006 | 18247
| Subtotal | [7 empty] | 1590808.682 |  |  | Subtotal
| 7 | 2.2 | X |  | RELLENOS ( INCLUYE SUMINISTRO E INSTALACIÓN) | [6 empty] | 9 |  | X |  | RELLENOS
| 8 | 2.2.1I |  | X | Lleno compactado con material del sitio proveniente de la excavacion | m³ | 11.21 | 20619 | 231138.99 |  |  | 10 | 1,10,1 |  | X | Lleno compactado con material del sitio proveniente de la excavacion | m3/comp | 11.21 | 20619
| Subtotal | [7 empty] | 231138.99 |  |  | Subtotal
| 9 | 2.3 | X |  | CARGUE, DESCARGUE, TRANSPORTE Y DISPOSICIÓN DE MATERIALES | [6 empty] | 11 | 2.3 | X |  | CARGUE, DESCARGUE, TRANSPORTE Y DISPOSICIÓN DE MATERIALES
| 10 | 2.3.4I |  | X | CARGUE DE SOBRANTES A MAQUINA | m3 | 97.59 | 5350 | 522106.5 |  |  | 12 | 1.4 |  | X | Cargue de Sobrantes a Maquina | m3 | 97.59 | 5350
| 11 | 2.3.3I |  | X | TRANSPORTE DE SOBRANTE | m³.Km | 2188.9437 | 1392 | 3047009.6304 |  |  | 13 | 1.2 |  | X | Transporte de Sobrantes | m3/km | 2188.9437 | 1392
| 12 | 2.3.5I |  | X | DISPOSICION FINAL DE SOBRANTES EN ESCOMBRERA AUTORIZADA | m3 | 97.59 | 3571 | 348493.89 |  |  | 14 | 1.5 |  | X | Disposicion Final de Sobrantes en Escombrera Autorizada | m3 | 97.59 | 3571
| Subtotal | [7 empty] | 3917610.0204 |  |  | Subtotal
| 13 | 2.6 | X |  | ENTIBADOS | [6 empty] | 15 | 2.6 | X |  | ENTIBADOS
| 14 | 2.6.7 |  | X | ENTIBADO TIPO 3 METÁLICO DESLIZANTE | m2 | 138.41 | 55381 | 7665284.21 |  |  | 16 | 2.6.7 |  | X | ENTIBADO TIPO 3 METÁLICO DESLIZANTE | m2 | 138.41 | 55381
| Subtotal | [7 empty] | 7665284.21 |  |  | Subtotal
| 15 | 3.1.2 | X |  | CONCRETOS ESTRUCTURALES | [6 empty] | 17 | 5 | X |  | CONCRETO
| 16 | 3.1.2.1I |  | X | INSTALACION Y SUMINISTRO DE CONCRETO DE 13,8 Mpa (2.000 PSI) PARA SOLADO | m3 | 0.52 | 400164 | 208085.28 |  |  | 18 | 5.1 |  | X | Concreto de 13,8 Mpa (2.000 PSI) Para Solado | m3 | 0.52 | 400164
| 17 | 3.1.2.5I |  | X | INSTALACION Y SUMINISTRO DE CONCRETO DE 20,7 Mpa (3,000 PSI) | m3 | 42.67 | 535504 | 22849955.68 |  |  | 19 | 5.5 |  | X | Concreto de 20,7 Mpa (3.000 PSI) | m3 | 42.67 | 535504
| 18 | 3.1.2.6I |  | X | INSTALACION Y SUMINISTRO DE CONCRETO 4.000 PSI ESTRUCTURA | m3 | 5.6 | 634467 | 3553015.2 |  |  | 20 | 5.12 |  | X | Concreto de 27,6 Mpa (4.000 PSI) Estructura | m3 | 5.6 | 634467
| Subtotal | [7 empty] | 26611056.16 |  |  | Subtotal
| 19 | 3.3 | X |  | ACERO | [6 empty] | 21 | 3.3 | X |  | ACERO
| 20 | 3.3.1 |  | X | ACERO DE REFUERZO DE 60000 PSI (ASTM A706 GRADO 60 FY=420MPA, INCLUYE TRANSPORTE, FIGURADO Y COLOCACIÓN) | kg | 5791.8 | 5903 | 34188995.4 |  |  | 22 | 3.3.1 |  | X | ACERO DE REFUERZO DE 60000 PSI (ASTM A706 GRADO 60 FY=420MPA, INCLUYE TRANSPORTE, FIGURADO Y COLOCACIÓN) | kg | 5791.8 | 5903
| Subtotal | [7 empty] | 34188995.4 |  |  | Subtotal
| 21 | 4.3 | X |  | ACCESORIOS HD
| 22 | 4.3.12 |  | X | INSTALACIÓN ACCESORIOS HD D=24" | un | 1 | 66335 | 66335
| Subtotal | [7 empty] | 66335
| 23 | 4.4 | X |  | INSTALACIÓN TUBERIA HD | [6 empty] | 21 | 4.4 | X |  | INSTALACIÓN TUBERIA HD
| 24 | 4.4.4 |  | X | INSTALACIÓN TUBERIA HD D=6" (INCLUYE PRUEBA HIDROSTÁSTICA ) | ml | 16.07 | 13138 | 211127.66 |  |  | 22 | 4.4.4 |  | X | INSTALACIÓN TUBERIA HD D=6" (INCLUYE PRUEBA HIDROSTÁSTICA ) | ml | 16.07 | 13138
| 25 | 4.4.105 |  | X | INSTALACIÓN NIPLES EN HD PASAMURO D=6" L=0 A 1M (INCLUYE TORNILLERÍA Y EMPAQUES) | un | 11 | 76217 | 838387 |  |  | 23 | 4.4.105 |  | X | INSTALACIÓN NIPLES EN HD PASAMURO D=6" L=0 A 1M (INCLUYE TORNILLERÍA Y EMPAQUES) | un | 11 | 76217
| Subtotal | [7 empty] | 1049514.66 |  |  | Subtotal
| 26 | 4.5.2 | X |  | VALVULAS | [6 empty] | 26 |  | X |  | VALVULAS
| 27 | 4.5.2.3 |  | X | INSTALACIÓN VÁLVULA DE 6" BRIDADAS | un | 12 | 76217 | 914604 |  |  | 27 | 4.5.2.3 |  | X | INSTALACIÓN VÁLVULA DE 6" BRIDADAS | un | 12 | 76217
| Subtotal | [7 empty] | 914604 |  |  | Subtotal
| 28 | 4.19 | X |  | CORTE Y SOLDADURA EN TUBERÍA
| 29 | 4.19.1 |  | X | Corte y soldadura en tuberia CCP 36" para instalación ventosa/purga nueva | un | 5 | 701214 | 3506070
| 30 | 4.19.2 |  | X | Corte en tuberia GRP 24" para instalación ventosa/purga nueva | un | 1 | 670323 | 670323
| Subtotal | [7 empty] | 4176393
| 31 | 5 | X |  | FLUJO LIBRE | [6 empty] | 28 | 12 | X |  | FLUJO LIBRE
| 32 | 5.13.1 |  | X | Ducto ventilación 8" HG (Niples + 2 codo 90 HG 8") | un | 6 | 1164824 | 6988944 |  |  | 29 | 100,1,9,1 |  | X | Ducto ventilación 8" HG (Niples + 2 codo 90 HG 8") | un | 6 | 1164824
| Subtotal | [7 empty] | 6988944 |  |  | Subtotal
| 33 | 8 | X |  | OTROS | [6 empty] | 30 |  | X |  | OTROS
| 34 | 8.1I |  | X | PASOS EN HIERRO DE 3/4" CON ANTICORROSIVO C/40 Cm | un | 6 | 15733 | 94398 |  |  | 31 | 19.1.5 |  | X | Pasos en hierro de 3/4" con anticorrosivo C/40 cm | und | 6 | 15733
| 35 | 8.6 |  | X | SUMINISTRO E INSTALACIÓN DE TAPA POLIMERICA DE 0.69 m DE DIÁMETRO, | un | 6 | 376716 | 2260296 |  |  | 32 | 20.6 |  | X | SUMINISTRO E INSTALACIÓN TAPA POLIMÉRICA D=0.7M | und | 6 | 480677
| 36 | 8.5 |  | X | TAPA RECTANGULAR EN CONCRETO REFORZADO DE 3000 PSI DE 0.65 X 065, INCLUYE GANCHO METÁLICO PARA AGARRE Y ANGULOS DE APOYO. | un | 12 | 250853 | 3010236 |  |  | 33 | 8.5 |  | X | TAPA RECTANGULAR EN CONCRETO REFORZADO DE 3000 PSI DE 0.65 X 065, INCLUYE GANCHO METÁLICO PARA AGARRE Y ANGULOS DE APOYO. | un | 12 | 250853
| Subtotal | [7 empty] | 5364930 |  |  | Subtotal
| SUBTOTAL OBRAS | [7 empty] | 92824268 |  |  | SUBTOTAL OBRAS
| SUMINISTROS | [10 empty] | SUMINISTROS
| Nº | ÍTEM DE PAGO | ESPECIFICACIONES |  | DESCRIPCIÓN | UND. | CANTIDAD | VALOR UNITARIO | VALOR TOTAL |  |  | Nº | ÍTEM DE PAGO | ESPECIFICACIONES |  | DESCRIPCIÓN | UND. | CANTIDAD | VALOR UNITARIO
|  |  | GENERAL | PARTICULAR | [9 empty] | GENERAL | PARTICULAR
| 1 | 3 | X |  | SUMINISTRO TUBERIA | [6 empty] | 1 | 3 | X |  | SUMINISTRO TUBERIA
| 2 | 3.13.1 |  |  | TUBERIA EN HIERRO DUCTIL | [6 empty] | 2 | 3.13.1 |  |  | TUBERIA EN HIERRO DUCTIL
| 3 | 3.13.1.4 |  | X | Tubería en HD 6" (150 mm) | ml | 16.07 | 435612 | 7000284.84 |  |  | 3 | 3.13.1.4 |  | X | Tubería en HD 6" (150 mm) | ml | 16.07 | 435612
| Subtotal | [7 empty] | 7000284.84 |  |  | Subtotal
| 4 | 3.13.2 | X |  | Niples en HD | [6 empty] | 4 | 3.13.2 | X |  | Niples en HD
| 5 | 3.13.2.303 |  | X | Niples pasamuro en HD 6" (150mm) EB x EB L=0,00 a 1,00 m | un | 11 | 2076008 | 22836088 |  |  | 5 | 3.13.2.303 |  | X | Niples pasamuro en HD 6" (150mm) EB x EB L=0,00 a 1,00 m | un | 11 | 2076008
| Subtotal | [7 empty] | 22836088 |  |  | Subtotal
| 6 | 3.15.3.5 | X |  | Codos HD 90° JH PVC | [6 empty] | 6 | 3.15.3.5 | X |  | Codos HD 90° JH PVC
| 7 | 3.15.3.5.4 |  | X | Codo HD 6" (150 mm) | un | 7 | 634880 | 4444160 |  |  | 7 | 3.15.3.5.4 |  | X | Codo HD 6" (150 mm) | un | 7 | 634880
| Subtotal | [7 empty] | 4444160 |  |  | Subtotal
| 8 | 3.15.1.1 | X |  | Tees HD Extremo liso | [6 empty] | 8 | 3.15.1.1 | X |  | Tees HD Extremo liso
| 9 | 3.15.1.1.56a |  | X | Tee HD 24" x 6" (600 mm x 150 mm) EL | un | 1 | 5296703 | 5296703 |  |  | 9 | 3.15.1.1.56a |  | X | Tee HD 24" x 6" (600 mm x 150 mm) EL | un | 1 | 5296703
| Subtotal | [7 empty] | 5296703 |  |  | Subtotal
| 10 | 3.17.4.4.1 | X |  | Válvula ventosa (Cámara doble) Acción multiple | un | [5 empty] | 10 | 3.17.4.4.1 | X |  | Válvula ventosa (Cámara doble) Acción multiple | un
| 11 | 3.17.4.4.1.7 |  | X | Válvula ventosa (cámara doble) 6" Brida | un | 6 | 3293886 | 19763316 |  |  | 11 | 3.17.4.4.1.7 |  | X | Válvula ventosa (cámara doble) 6" Brida | un | 6 | 3293886
| Subtotal | [7 empty] | 19763316 |  |  | Subtotal
| 12 | 3.17.4.14 | X |  | Registro de Bola | un | [5 empty] | 12 | 3.17.4.14 | X |  | Registro de Bola | un
| 13 | 3.17.4.14.9 |  | X | Registro de Bola de 6" | un | 6 | 2810460 | 16862760 |  |  | 13 | 3.17.4.14.9 |  | X | Registro de Bola de 6" | un | 6 | 2810460
| Subtotal | [7 empty] | 16862760 |  |  | Subtotal
| SUBTOTAL SUMINISTRO | [7 empty] | 76203312 |  |  | SUBTOTAL SUMINISTRO
5 | ADECUACIÓN VENTOSAS EXISTENTES | [10 empty] | ADECUACIÓN VENTOSAS EXISTENTES
| OBRA CIVIL | [10 empty] | OBRA CIVIL
| Nº | ÍTEM DE PAGO | ESPECIFICACIONES |  | DESCRIPCIÓN | UND. | CANTIDAD | VALOR UNITARIO | VALOR TOTAL |  |  | Nº | ÍTEM DE PAGO | ESPECIFICACIONES |  | DESCRIPCIÓN | UND. | CANTIDAD | VALOR UNITARIO
|  |  | GENERAL | PARTICULAR | [9 empty] | GENERAL | PARTICULAR
| 1 | 5 | X |  | FLUJO LIBRE | [6 empty] | 1 | 5.0 | X |  | CONCRETOS
| 2 | 5.13.1 |  | X | Ducto ventilación 8" HG (Niples + 2 codo 90 HG 8") | un | 24 | 1164824 | 27955776 |  |  | 2 | 100,1,9,1 |  | X | Ducto ventilación 8" HG (Niples + 2 codo 90 HG 8") | un | 24 | 1164824
| Subtotal | [7 empty] | 27955776 |  |  | Subtotal
| SUBTOTAL OBRAS | [7 empty] | 27955776 |  |  | SUBTOTAL OBRAS
6 | INSTALACIÓN VALVULAS MARIPOSA | [10 empty] | INSTALACIÓN VALVULAS MARIPOSA
| OBRA CIVIL | [10 empty] | OBRA CIVIL
| Nº | ÍTEM DE PAGO | ESPECIFICACIONES |  | DESCRIPCIÓN | UND. | CANTIDAD | VALOR UNITARIO | VALOR TOTAL |  |  | Nº | ÍTEM DE PAGO | ESPECIFICACIONES |  | DESCRIPCIÓN | UND. | CANTIDAD | VALOR UNITARIO
|  |  | GENERAL | PARTICULAR | [9 empty] | GENERAL | PARTICULAR
| 1 | 1 | X |  | OBRAS PRELIMINARES | [6 empty] | 1 | 1,0 | X |  | PRELIMINARES
| 2 | 1.1 |  |  | ACTIVIDADES PRELIMINARES
| 3 | 1.1.2 |  | X | LOCALIZACIÓN Y REPLANTEO DE ESTRUCTURAS | m2 | 48.62 | 2824 | 137302.88 |  |  | 2 | 1.1.2 |  | X | LOCALIZACIÓN Y REPLANTEO DE ESTRUCTURAS | m2 | 46.074 | 2824
| Subtotal | [7 empty] | 137302.88 |  |  | Subtotal
| 4 | 2.1 | X |  | EXCAVACIONES | [6 empty] | 3 | 3,0 | X |  | EXCAVACIONES A MAQUINA
| 5 | 2.1.1 |  |  | EXCAVACIONES MANUALES DE 0 A 2 m DE PROFUNDIDAD | [6 empty] | 4 |  |  |  | DE 0 A 2 MTS EN SECO
| 6 | 2.1.1.1 |  | X | EXCAVACIONES EN MATERIAL COMÚN DE 0,00 A 2,00M | m3 | 103.87 | 13594 | 1412008.78 |  |  | 5 | 4.1 |  | X | Excavaciones en material comun | m3 | 98.73 | 19283
| 7 | 2.1.2 |  |  | EXCAVACIONES DE 2 A 4 m DE PROFUNDIDAD | [6 empty] | 6 |  |  |  | DE 2 A 4 MTS EN SECO
| 8 | 2.1.2.2 |  | X | EXCAVACIONES EN CONGLOMERADO DE 2 A 4,00M | m3 | 269.54 | 18247 | 4918296.38 |  |  | 7 | 4.5 |  | X | Excavaciones en Conglomerado | m3 | 401.3375 | 26764
| Subtotal | [7 empty] | 6330305.16 |  |  | Subtotal
| 9 | 2.2 | X |  | RELLENOS ( INCLUYE SUMINISTRO E INSTALACIÓN) | [6 empty] | 8 |  | X |  | RELLENOS
| 10 | 2.2.1I |  | X | Lleno compactado con material del sitio proveniente de la excavacion | m³ | 14.59 | 20619 | 300831.21 |  |  | 9 | 1.11 |  | X | Suministro de Recebo en zanja compactado c/ 15 Cms. Medio mecánico | m3/comp | 13.8222 | 54922
| Subtotal | [7 empty] | 300831.21 |  |  | Subtotal
| 11 | 2.3 | X |  | CARGUE, DESCARGUE, TRANSPORTE Y DISPOSICIÓN DE MATERIALES
| 12 | 2.3.4I |  | X | CARGUE DE SOBRANTES A MAQUINA | m3 | 373.41 | 5350 | 1997743.5
| 13 | 2.3.3I |  | X | TRANSPORTE DE SOBRANTE | m³.Km | 8775.135 | 1392 | 12214987.92
| 14 | 2.3.5I |  | X | DISPOSICION FINAL DE SOBRANTES EN ESCOMBRERA AUTORIZADA | m3 | 373.41 | 3571 | 1333447.11
| Subtotal | [7 empty] | 15546178.53
| 15 | 2.6 | X |  | ENTIBADOS
| 16 | 2.6.7 |  | X | ENTIBADO TIPO 3 METÁLICO DESLIZANTE | m2 | 211.87 | 55381 | 11733572.47
| Subtotal | [7 empty] | 11733572.47
| 17 | 2.3 | X |  | CONCRETOS ESTRUCTURALES | [6 empty] | 10 | 2.3 | X |  | CARGUE, DESCARGUE, TRANSPORTE Y DISPOSICIÓN DE MATERIALES
| 18 | 2.3.4I |  | X | INSTALACION Y SUMINISTRO DE CONCRETO DE 13,8 Mpa (2.000 PSI) PARA SOLADO | m3 | 2.43 | 400164 | 972398.52 |  |  | 11 | 1.4 |  | X | Cargue de Sobrantes a Maquina | m3 | 500.0675 | 5350
| 19 | 2.3.3I |  | X | CONCRETO CICLOPEO CIMENTACION (2.500 PSI - 17,2 Mpa) | m3 | 34.03 | 483214 | 16443772.42 |  |  | 12 | 1.2 |  | X | Transporte de Sobrantes | m3/km | 11751.5851 | 1392
| 20 | 2.3.5I |  | X | INSTALACION Y SUMINISTRO DE CONCRETO DE 20,7 Mpa (3,000 PSI) | m3 | 225.49 | 535504 | 120750796.96 |  |  | 13 | 1.5 |  | X | Disposicion Final de Sobrantes en Escombrera Autorizada | m3 | 500.0675 | 3571
| Subtotal | [7 empty] | 138166967.9 |  |  | Subtotal
| 21 | 3.3 | X |  | ACERO | [6 empty] | 14 | 2.6 | X |  | ENTIBADOS
| 22 | 3.3.1 |  | X | ACERO DE REFUERZO DE 60000 PSI (ASTM A706 GRADO 60 FY=420MPA, INCLUYE TRANSPORTE, FIGURADO Y COLOCACIÓN) | kg | 27058.32 | 5903 | 159725262.96 |  |  | 15 | 2.6.7 |  | X | ENTIBADO TIPO 3 METÁLICO DESLIZANTE | m2 | 296.3363 | 55381
| Subtotal | [7 empty] | 159725262.96 |  |  | Subtotal
| 23 | 4.3 | X |  | INSTALACIÓN ACCESORIOS HD | [6 empty] | 16 | 5 | X |  | CONCRETO
| 24 | 4.3.16 |  | X | INSTALACIÓN ACCESORIOS HD D=36" | un | 6 | 102150 | 612900 |  |  | 17 | 3.1.1.3 |  | X | CONCRETO SIMPLE RESIST. 14.0 MPA (140KG/CM2) | m3 | 2.3037 | 400164
| Subtotal | [7 empty] | 612900 |  |  | Subtotal
| 25 | 4.4 | X |  | INSTALACIÓN TUBERIA HD | [6 empty] | 21 | 4.4 | X |  | INSTALACIÓN TUBERIA HD
| 26 | 4.4.90 |  | X | INSTALACIÓN NIPLES EN HD D=36" L=1 A 2M | un | 1 | 1393120 | 1393120 |  |  | 22 | 4.4.90 |  | X | INSTALACIÓN NIPLES EN HD D=36" L=1 A 2M | un | 1 | 1393120
| 27 | 4.4.92 |  | X | INSTALACIÓN NIPLES EN HD D=36" L=3 A 5M | un | 1 | 1454895 | 1454895 |  |  | 23 | 4.4.92 |  | X | INSTALACIÓN NIPLES EN HD D=36" L=3 A 5M | un | 1 | 1454895
| 28 | 4.4.89 |  | X | INSTALACIÓN NIPLES EN HD D=36" L=0 A 1M | un | 1 | 922370 | 922370 |  |  | 24 | 4.4.89 |  | X | INSTALACIÓN NIPLES EN HD D=36" L=0 A 1M | un | 1 | 303466
| 29 | 4.4.45 |  | X | INSTALACIÓN NIPLES EN HD D=6" L=0 A 1M (INCLUYE TORNILLERÍA Y EMPAQUES) | un | 1 | 51637 | 51637 |  |  | 25 | 4.4.45 |  | X | INSTALACIÓN NIPLES EN HD D=6" L=0 A 1M (INCLUYE TORNILLERÍA Y EMPAQUES) | un | 1 | 42845
| 30 | 4.4.149 |  | X | INSTALACIÓN NIPLES EN HD PASAMURO D=36" L=0 A 1M | un | 3 | 1697925 | 5093775 |  |  | 26 | 4.4.149 |  | X | INSTALACIÓN NIPLES EN HD PASAMURO D=36" L=0 A 1M | un | 3 | 1697925
| Subtotal | [7 empty] | 8915797 |  |  | Subtotal
| 31 | 4.5.2 | X |  | VALVULAS BRIDADAS | [6 empty] | 27 | 4.3 | X |  | INSTALACIÓN ACCESORIOS HD
| 32 | 4.5.2.17 |  | X | instalaciòn Válvula Mariposa doble excentricidad con contrapeso hidáulico PN40 36" Cierre automático | un | 1 | 25564928 | 25564928 |  |  | 28 | 4.3.16 |  | X | INSTALACIÓN ACCESORIOS HD D=36" | un | 6 | 102150
| 33 | 4.5.2.3 |  | X | INSTALACIÓN VÁLVULA DE 6" BRIDADAS | un | 1 | 76217 | 76217
| Subtotal | [7 empty] | 25641145 |  |  | Subtotal
| 34 | 4.14 | X |  | INSTALACIÓN MANÓMETROS | [6 empty] | 29 |  | X |  | VALVULAS
| 35 | 4.14.2 |  | X | instalaciòn Manómetro Digital Caja en Aluminio 4", Conexión Vertical 1/2” NPT en Acero Inoxidable. 500 PSI | un | 1 | 281214 | 281214 |  |  | 30 | 100.1.45 |  | X | instalación Válvula Mariposa doble excentricidad con contrapeso hidáulico PN40 36" Cierre automático | un | 1 | 25564928
| Subtotal | [7 empty] | 281214 |  |  | Subtotal
| 36 | 5 | X |  | FLUJO LIBRE | [6 empty] | 33 | 12 | X |  | FLUJO LIBRE
| 37 | 5.13.1 |  | X | Ducto ventilación 8" HG (Niples + 2 codo 90 HG 8") | un | 2 | 1164824 | 2329648 |  |  | 34 | 100,1,9,1 |  | X | Ducto ventilación 8" HG (Niples + 2 codo 90 HG 8") | un | 2 | 1164824
| Subtotal | [7 empty] | 2329648 |  |  | Subtotal
| 38 | 8 | X |  | OTROS | [6 empty] | 35 |  | X |  | OTROS
| 39 | 8.1I |  | X | PASOS EN HIERRO DE 3/4" CON ANTICORROSIVO C/40 Cm | un | 6 | 15733 | 94398 |  |  | 25 | 19.1.5 |  | X | Pasos en hierro de 3/4" con anticorrosivo C/40 cm | und | 6 | 15733
| 40 | 8.6 |  | X | SUMINISTRO E INSTALACIÓN DE TAPA POLIMERICA DE 0.69 m DE DIÁMETRO, | un | 1 | 376716 | 376716 |  |  | 26 | 20.6 |  | X | SUMINISTRO E INSTALACIÓN TAPA POLIMÉRICA D=0.7M | und | 1 | 480677
| 41 | 8.5 |  | X | TAPA RECTANGULAR EN CONCRETO REFORZADO DE 3000 PSI DE 0.65 X 065, INCLUYE GANCHO METÁLICO PARA AGARRE Y ANGULOS DE APOYO. | un | 6 | 250853 | 1505118 |  |  | 27 | 8.5 |  | X | TAPA RECTANGULAR EN CONCRETO REFORZADO DE 3000 PSI DE 0.65 X 065, INCLUYE GANCHO METÁLICO PARA AGARRE Y ANGULOS DE APOYO. | un | 6 | 250853
| Subtotal | [7 empty] | 1976232 |  |  | Subtotal
| SUBTOTAL OBRAS | [7 empty] | 371697357 |  |  | SUBTOTAL OBRAS
| SUMINISTROS | [10 empty] | SUMINISTROS
| Nº | ÍTEM DE PAGO | ESPECIFICACIONES |  | DESCRIPCIÓN | UND. | CANTIDAD | VALOR UNITARIO | VALOR TOTAL |  |  | Nº | ÍTEM DE PAGO | ESPECIFICACIONES |  | DESCRIPCIÓN | UND. | CANTIDAD | VALOR UNITARIO
|  |  | GENERAL | PARTICULAR | [9 empty] | GENERAL | PARTICULAR
| 1 | 3 | X |  | SUMINISTRO TUBERIA | [6 empty] | 1 | 3 | X |  | SUMINISTRO TUBERIA
| 2 | 3.13.2 |  |  | Niples en HD | [6 empty] | 2 | 3.13.2 |  |  | Niples en HD
| 3 | 3.13.2.358 |  | X | Niple pasamuro con anillo de anclaje L=1,00 m B x L DN36" | un | 1 | 39726644 | 39726644 |  |  | 3 | 3.13.2.358 |  | X | Niple pasamuro con anillo de anclaje L=1,00 m B x L DN36" | un | 1 | 10317726
| 4 | 3.13.2.326a |  | X | Niples pasamuro en HD 36" (900mm) EB x EB L=0,00 a 1,00 m | un | 2 | 33639497 | 67278994 |  |  | 4 | 3.13.2.326a |  | X | Niples pasamuro en HD 36" (900mm) EB x EB L=0,00 a 1,00 m | un | 2 | 33639497
| 5 | 3.13.2.226 |  | X | Niples en HD 36" (900 mm) EB x EB L=0,00 a 1,00 m | un | 1 | 24447166 | 24447166 |  |  | 5 | 3.13.2.226 |  | X | Niples en HD 36" (900 mm) EB x EB L=0,00 a 1,00 m | un | 1 | 24447166
| 6 | 3.13.2.229 |  | X | Niples en HD 36" (900 mm) EB x EB L=1,00 a 2,00 m | un | 1 | 30558957 | 30558957 |  |  | 6 | 3.13.2.229 |  | X | Niples en HD 36" (900 mm) EB x EB L=1,00 a 2,00 m | un | 1 | 30558957
| 7 | 3.13.2.238a |  | X | Niples en HD 36" (900 mm) EB x EB L=4,00 a 5,00 m | un | 1 | 45002672 | 45002672 |  |  | 7 | 3.13.2.238a |  | X | Niples en HD 36" (900 mm) EB x EB L=4,00 a 5,00 m | un | 1 | 45002672
| 8 | 3.13.2.46 |  | X | Niples en HD 6" (150 mm) EB x EB L=0,00 a 1,00 m | un | 1 | 798560 | 798560 |  |  | 8 | 3.13.2.46 |  | X | Niples en HD 6" (150 mm) EB x EB L=0,00 a 1,00 m | un | 1 | 1309440
| Subtotal | [7 empty] | 207812993 |  |  | Subtotal
| 9 | 3.15.7.3 | X |  | Uniones HD desmontaje Autoportante | [6 empty] | 9 | 3.15.7.3 | X |  | Uniones HD desmontaje Autoportante
| 10 | 3.15.7.3.16 |  | X | Unión HD de montaje autoportante de 36" | un | 1 | 16132600 | 16132600 |  |  | 10 | 3.15.7.3.16 |  | X | Unión HD de montaje autoportante de 36" | un | 1 | 16132600
| 11 | 3.15.7.1.14 |  |  | Unión Tipo Dresser de 36" | un | 2 | 5210778 | 10421556 |  |  | 11 | 3.15.7.1.14 |  |  | Unión Tipo Dresser de 36" | un | 2 | 5210778
| Subtotal | [7 empty] | 26554156 |  |  | Subtotal
| 12 | 3.15.3.10 | X |  | Codos HD 45° Extremo Brida | [6 empty] | 12 | 3.15.3.10 | X |  | Codos HD 45° Extremo Brida
| 13 | 3.15.3.10.16 |  | X | Codo HD 36" (900 mm) | un | 2 | 12964687 | 25929374 |  |  | 13 | 3.15.3.10.16 |  | X | Codo HD 36" (900 mm) | un | 2 | 12964687
| Subtotal | [7 empty] | 25929374 |  |  | Subtotal
| 14 | 3.15.1.3 | X |  | Tees HD Extremo brida | [6 empty] | 14 | 3.15.1.3 | X |  | Tees HD Extremo brida
| 15 | 3.15.1.3.88a |  | X | Tee HD 36" x 6" (900 mm x 150 mm) EB | un | 1 | 22261858 | 22261858 |  |  | 15 | 3.15.1.3.88a |  | X | Tee HD 36" x 6" (900 mm x 150 mm) EB | un | 1 | 22261858
| Subtotal | [7 empty] | 22261858 |  |  | Subtotal
| 16 | 3.17.4.12 | X |  | Válvula Mariposa | [6 empty] | 16 | 3.17.4.12 | X |  | Válvula Mariposa
| 17 | 3.17.4.12.27 |  | X | Válvula Mariposa doble excentricidad con contrapeso hidáulico PN40 36" Cierre automático | un | 1 | 1229062275 | 1229062275 |  |  | 17 | 3.17.4.12.27 |  | X | Válvula Mariposa doble excentricidad con contrapeso hidáulico PN40 36" Cierre automático | un | 1 | 1229062275
| Subtotal | [7 empty] | 1229062275 |  |  | Subtotal
| 18 | 3.17.4.14 | X |  | Registro de Bola | un | [5 empty] | 18 | 3.17.4.14 | X |  | Registro de Bola | un
| 19 | 3.17.4.14.9 |  | X | Registro de Bola de 6" | un | 1 | 2810460 | 2810460 |  |  | 19 | 3.17.4.14.9 |  | X | Registro de Bola de 6" | un | 1 | 2810460
| Subtotal | [7 empty] | 2810460 |  |  | Subtotal
| 20 | 3.17.8.1 | X |  | Manometros | [6 empty] | 20 | 3.17.8.1 | X |  | Manometros
| 21 | 3.17.8.1.3 |  | X | Manómetro Digital Caja en Aluminio 4", Conexión Vertical 1/2” NPT en Acero Inoxidable. 500 PSI | un | 1 | 3897250 | 3897250 |  |  | 21 | 3.17.8.1.3 |  | X | Manómetro Digital Caja en Aluminio 4", Conexión Vertical 1/2” NPT en Acero Inoxidable. 500 PSI | un | 1 | 3897250
| Subtotal | [7 empty] | 3897250 |  |  | Subtotal
| SUBTOTAL SUMINISTRO | [7 empty] | 1518328366 |  |  | SUBTOTAL SUMINISTRO
7 | INSTALACIÓN VALVULAS CHEQUE Y DE MANTENIMIENTO | [10 empty] | INSTALACIÓN VALVULAS CHEQUE Y DE MANTENIMIENTO
| OBRA CIVIL | [10 empty] | OBRA CIVIL
| Nº | ÍTEM DE PAGO | ESPECIFICACIONES |  | DESCRIPCIÓN | UND. | CANTIDAD | VALOR UNITARIO | VALOR TOTAL |  |  | Nº | ÍTEM DE PAGO | ESPECIFICACIONES |  | DESCRIPCIÓN | UND. | CANTIDAD | VALOR UNITARIO
|  |  | GENERAL | PARTICULAR | [9 empty] | GENERAL | PARTICULAR
| 1 | 1,0 | X |  | OBRAS PRELIMINARES | [6 empty] | 1 | 1,0 | X |  | PRELIMINARES
| 2 |  |  |  | ACTIVIDADES PRELIMINARES
| 3 | 1.1.2 |  | X | LOCALIZACIÓN Y REPLANTEO DE ESTRUCTURAS | m2 | 49.68 | 2824 | 140296.32 |  |  | 2 | 1.1.2 |  | X | LOCALIZACIÓN Y REPLANTEO DE ESTRUCTURAS | m2 | 46.395 | 2824
| Subtotal | [7 empty] | 140296.32 |  |  | Subtotal
| 4 | 2.1 | X |  | EXCAVACIONES | [6 empty] | 3 | 3,0 | X |  | EXCAVACIONES A MAQUINA
| 5 | 2.1.1 |  |  | EXCAVACIONES MANUALES DE 0 A 2 m DE PROFUNDIDAD | [6 empty] | 4 |  |  |  | DE 0 A 2 MTS EN SECO
| 6 | 2.1.1.1 |  | X | EXCAVACIONES EN MATERIAL COMÚN DE 0,00 A 2,00M | m3 | 107.19 | 13594 | 1457140.86 |  |  | 5 | 4.1 |  | X | Excavaciones en material comun | m3 | 100.38 | 19283
| 7 | 2.1.2 |  |  | EXCAVACIONES DE 2 A 4 m DE PROFUNDIDAD | [6 empty] | 6 |  |  |  | DE 2 A 4 MTS EN SECO
| 8 | 2.1.2.2 |  | X | EXCAVACIONES EN CONGLOMERADO DE 2 A 4,00M | m3 | 132.39 | 18247 | 2415720.33 |  |  | 7 | 4.5 |  | X | Excavaciones en Conglomerado | m3 | 165.2696 | 26764
| Subtotal | [7 empty] | 3872861.19 |  |  | Subtotal
| 9 | 2.2 | X |  | RELLENOS | [6 empty] | 8 |  | X |  | RELLENOS
| 10 | 2.2.2I |  | X | SUMINISTRO DE RECEBO EN ZANJA COMPACTADO C/15 CMS MEDIO MECANICO | m³ | 14.9 | 54921 | 818322.9 |  |  | 9 | 1.11 |  | X | Suministro de Recebo en zanja compactado c/ 15 Cms. Medio mecánico | m3/comp | 13.9185 | 54922
| Subtotal | [7 empty] | 818322.9 |  |  | Subtotal
| 11 | 2.3 | X |  | CARGUE, DESCARGUE, TRANSPORTE Y DISPOSICIÓN DE MATERIALES | [6 empty] | 10 | 2.3 | X |  | CARGUE, DESCARGUE, TRANSPORTE Y DISPOSICIÓN DE MATERIALES
| 12 | 2.3.4I |  | X | CARGUE DE SOBRANTES A MAQUINA | m3 | 239.58 | 5350 | 1281753 |  |  | 11 | 1.4 |  | X | Cargue de Sobrantes a Maquina | m3 | 265.6496 | 5350
| 13 | 2.3.3I |  | X | TRANSPORTE DE SOBRANTE | m³.Km | 5373.7794 | 1392 | 7480300.9248 |  |  | 12 | 1.2 |  | X | Transporte de Sobrantes | m3/km | 5958.5205 | 1392
| 14 | 2.3.5I |  | X | DISPOSICION FINAL DE SOBRANTES EN ESCOMBRERA AUTORIZADA | m3 | 239.58 | 3571 | 855540.18 |  |  | 13 | 1.5 |  | X | Disposicion Final de Sobrantes en Escombrera Autorizada | m3 | 265.6496 | 3571
| Subtotal | [7 empty] | 9617594.1048 |  |  | Subtotal
| 15 | 2.5 | X |  | DEMOLICIÓN | [6 empty] | 14 | 2.6 | X |  | ENTIBADOS
| 16 | 2.5.5 |  | X | DEMOLICIÓN DE PAVIMENTO FLEXIBLE | m3 | 10.06 | 40659 | 409029.54 |  |  | 15 | 2.6.7 |  | X | ENTIBADO TIPO 3 METÁLICO DESLIZANTE | m2 | 87.968 | 55381
| Subtotal | [7 empty] | 409029.54 |  |  | Subtotal
| 17 | 2.6 | X |  | ENTIBADOS
| 18 | 2.6.7 |  | X | ENTIBADO TIPO 3 METÁLICO DESLIZANTE | m2 | 77.28 | 55381 | 4279843.68
| Subtotal | [7 empty] | 4279843.68
| 19 | 3.1.2 | X |  | CONCRETOS ESTRUCTURALES | [6 empty] | 16 | 5 | X |  | CONCRETO
| 20 | 3.1.2.1I |  | X | INSTALACION Y SUMINISTRO DE CONCRETO DE 13,8 Mpa (2.000 PSI) PARA SOLADO | m3 | 2.48 | 400164 | 992406.72 |  |  | 17 | 3.1.1.3 |  | X | CONCRETO SIMPLE RESIST. 14.0 MPA (140KG/CM2) | m3 | 2.3197 | 400164
| 21 | 3.1.2.3I |  | X | CONCRETO CICLOPEO CIMENTACION (2.500 PSI - 17,2 Mpa) | m3 | 26.95 | 483214 | 13022617.3 |  |  | 18 | 5.5 |  | X | Concreto de 20,7 Mpa (3.000 PSI) | m3 | 92.68 | 535504
| 22 | 3.1.2.5I |  | X | INSTALACION Y SUMINISTRO DE CONCRETO DE 20,7 Mpa (3,000 PSI) | m3 | 48.67 | 535504 | 26062979.68
| Subtotal | [7 empty] | 40078003.7 |  |  | Subtotal
| 23 | 3.3 | X |  | ACERO | [6 empty] | 19 | 3.3 | X |  | ACERO
| 24 | 3.3.1 |  | X | ACERO DE REFUERZO DE 60000 PSI (ASTM A706 GRADO 60 FY=420MPA, INCLUYE TRANSPORTE, FIGURADO Y COLOCACIÓN) | kg | 9074.4 | 5903 | 53566183.2 |  |  | 20 | 3.3.1 |  | X | ACERO DE REFUERZO DE 60000 PSI (ASTM A706 GRADO 60 FY=420MPA, INCLUYE TRANSPORTE, FIGURADO Y COLOCACIÓN) | kg | 11121.6 | 5903
| Subtotal | [7 empty] | 53566183.2 |  |  | Subtotal
| 25 | 4.3 | X |  | INSTALACIÓN ACCESORIOS HD | [6 empty] | 21 | 4.4 | X |  | INSTALACION TUBERIA HD
| 26 | 4.3.12 |  | X | INSTALACIÓN ACCESORIOS HD D=24" | un | 3 | 66335 | 199005 |  |  | 22 | 4.4.77 |  | X | INSTALACIÓN NIPLES EN HD D=24" L=0 A 1M | un | 2 | 163146
| 27 | 4.3.16 |  | X | INSTALACIÓN ACCESORIOS HD D=36" | un | 3 | 102150 | 306450 |  |  | 23 | 4.4.137 |  | X | INSTALACIÓN NIPLES EN HD PASAMURO D=24" L=0 A 1M | un | 2 | 363426
| Subtotal | [7 empty] | 505455 |  |  | Subtotal
| 28 | 4.4 | X |  | INSTALACIÓN TUBERIA HD | [6 empty] | 27 | 4.3 | X |  | INSTALACIÓN ACCESORIOS HD
| 29 | 4.4.77 |  | X | INSTALACIÓN NIPLES EN HD D=24" L=0 A 1M | un | 2 | 163146 | 326292 |  |  | 28 | 4.3.12 |  | X | INSTALACIÓN ACCESORIOS HD D=24" | un | 3 | 66335
| 30 | 4.4.137 |  | X | INSTALACIÓN NIPLES EN HD PASAMURO D=24" L=0 A 1M | un | 2 | 363426 | 726852 |  |  | 29 | 4.3.16 |  | X | INSTALACIÓN ACCESORIOS HD D=36" | un | 3 | 102150
| 31 | 4.4.89 |  | X | INSTALACIÓN NIPLES EN HD D=36" L=0 A 1M | un | 1 | 922370 | 922370
| 32 | 4.4.92 |  | X | INSTALACIÓN NIPLES EN HD D=36" L=3 A 5M | un | 1 | 1454895 | 1454895
| 33 | 4.4.149 |  | X | INSTALACIÓN NIPLES EN HD PASAMURO D=36" L=0 A 1M | un | 1 | 1697925 | 1697925
| Subtotal | [7 empty] | 5128334 |  |  | Subtotal
| 34 | 4.5.2 | X |  | VALVULAS BRIDADAS | [6 empty] | 30 |  | X |  | VALVULAS
| 35 | 4.5.2.16 |  | X | instalación válvula mariposa de 24" PN 16 | un | 1 | 294963 | 294963 |  |  | 31 | 100.1.94a |  | X | instalación válvula mariposa de 24" PN 16 | un | 1 | 157264
| 36 | 4.5.2.19 |  | X | instalación de Válvula de retención (Cheque) de 24" | un | 1 | 281214 | 281214 |  |  | 32 | 100.1.67 |  | X | instalación de Válvula de retención (Cheque) de 24" | un | 1 | 281214
| 37 | 4.5.2.20 |  | X | instalación de Válvula de retención (Cheque) de 36" | un | 1 | 351518 | 351518 |  |  | 33 | 100.1.68 |  | X | instalación de Válvula de retención (Cheque) de 36" | un | 1 | 351518
| Subtotal | [7 empty] | 927695 |  |  | Subtotal
| 38 | 6 | X |  | PAVIMENTOS, ANDENES Y SARDINELES | [6 empty] | 34 | 6 | X |  | OBRAS DE PAVIMENTACION
| 39 | 6.1.1I |  | X | RECONSTRUCCION PAVIMENTO ASFALTICO E=3"-INCLUYE MEZCLA ASFALTICA E=3", BASE GRANULAR, E=0,25 m, Y SUB-BASE E=0,30 m | m² | 13.42 | 220663 | 2961297.46 |  |  | 35 | 6,1,1 |  | X | Reconstrucción pavimento asfáltico E=3" - Incluye mezcla asfáltica E=3", base granular, E=0,25 m, y sub- base E=0,30 m | m2 | 11.04 | 220663
| Subtotal | [7 empty] | 2961297.46 |  |  | Subtotal
| 40 | 8 | X |  | OTROS | [6 empty] | 37 |  | X |  | OTROS
| 41 | 8.1I |  | X | PASOS EN HIERRO DE 3/4" CON ANTICORROSIVO C/40 Cm | un | 2 | 15733 | 31466 |  |  | 38 | 19.1.5 |  | X | Pasos en hierro de 3/4" con anticorrosivo C/40 cm | und | 2 | 15733
| 42 | 8.6 |  | X | SUMINISTRO E INSTALACIÓN DE TAPA POLIMERICA DE 0.69 m DE DIÁMETRO, | un | 2 | 376716 | 753432 |  |  | 39 | 20.6 |  | X | SUMINISTRO E INSTALACIÓN TAPA POLIMÉRICA D=0.7M | un | 2 | 480677
| 43 | 8.5 |  | X | TAPA RECTANGULAR EN CONCRETO REFORZADO DE 3000 PSI DE 0.65 X 065, INCLUYE GANCHO METÁLICO PARA AGARRE Y ANGULOS DE APOYO. | un | 4 | 250853 | 1003412 |  |  | 40 | 8.5 |  | X | TAPA RECTANGULAR EN CONCRETO REFORZADO DE 3000 PSI DE 0.65 X 065, INCLUYE GANCHO METÁLICO PARA AGARRE Y ANGULOS DE APOYO. | un | 4 | 250853
| Subtotal | [7 empty] | 1788310 |  |  | Subtotal
| SUBTOTAL OBRAS | [7 empty] | 124093226 |  |  | SUBTOTAL OBRAS
| SUMINISTROS | [10 empty] | SUMINISTROS
| Nº | ÍTEM DE PAGO | ESPECIFICACIONES |  | DESCRIPCIÓN | UND. | CANTIDAD | VALOR UNITARIO | VALOR TOTAL |  |  | Nº | ÍTEM DE PAGO | ESPECIFICACIONES |  | DESCRIPCIÓN | UND. | CANTIDAD | VALOR UNITARIO
|  |  | GENERAL | PARTICULAR | [9 empty] | GENERAL | PARTICULAR
| 1 | 3 | X |  | SUMINISTRO TUBERIA | [6 empty] | 1 | 3 | X |  | SUMINISTRO TUBERIA
| 2 | 3.13.2 |  |  | Niples en HD | [6 empty] | 2 | 3.13.2 |  |  | Niples en HD
| 3 | 3.13.2.166 |  | X | Niples en HD 24" (600 mm) EB x EB L=0,00 a 1,00 m | un | 2 | 7392880 | 14785760 |  |  | 3 | 3.13.2.166 |  | X | Niples en HD 24" (600 mm) EB x EB L=0,00 a 1,00 m | un | 2 | 7392880
| 4 | 3.13.2.326b |  | X | Niples pasamuro en HD 24" (600mm) EB x EB L=0,00 a 1,00 m | un | 1 | 22426331 | 22426331 |  |  | 4 | 3.13.2.326b |  | X | Niples pasamuro en HD 24" (600mm) EB x EB L=0,00 a 1,00 m | un | 1 | 22426331
| 5 | 3.13.2.357 |  | X | Niple pasamuro con anillo de anclaje L=1,00 m B x L DN24" | un | 1 | 26484430 | 26484430 |  |  | 5 | 3.13.2.357 |  | X | Niple pasamuro con anillo de anclaje L=1,00 m B x L DN24" | un | 1 | 6878484
| 6 | 3.13.2.226 |  | X | Niples en HD 36" (900 mm) EB x EB L=0,00 a 1,00 m | un | 1 | 24447166 | 24447166 |  |  | 6 | 3.13.2.226 |  | X | Niples en HD 36" (900 mm) EB x EB L=0,00 a 1,00 m | un | 1 | 24447166
| 7 | 3.13.2.238a |  | X | Niples en HD 36" (900 mm) EB x EB L=4,00 a 5,00 m | un | 1 | 45002672 | 45002672 |  |  | 7 | 3.13.2.238a |  | X | Niples en HD 36" (900 mm) EB x EB L=4,00 a 5,00 m | un | 1 | 45002672
| 8 | 3.13.2.358 |  | X | Niple pasamuro con anillo de anclaje L=1,00 m B x L DN36" | un | 1 | 39726644 | 39726644 |  |  | 8 | 3.13.2.358 |  | X | Niple pasamuro con anillo de anclaje L=1,00 m B x L DN36" | un | 1 | 10317726
| Subtotal | [7 empty] | 172873003 |  |  | Subtotal
| 9 | 3.15.7.3 | X |  | Uniones HD desmontaje Autoportante | [6 empty] | 9 | 3.15.7.3 | X |  | Uniones HD desmontaje Autoportante
| 10 | 3.15.7.3.12 |  | X | Unión HD de montaje autoportante de 24" | un | 1 | 11846556 | 11846556 |  |  | 10 | 3.15.7.3.12 |  | X | Unión HD de montaje autoportante de 24" | un | 1 | 11846556
| 11 | 3.15.7.1.12 |  | X | Unión Tipo Dresser de 24" | un | 2 | 3473852 | 6947704 |  |  | 11 | 3.15.7.1.12 |  | X | Unión Tipo Dresser de 24" | un | 2 | 3473852
| 12 | 3.15.7.3.16 |  | X | Unión HD de montaje autoportante de 36" | un | 1 | 16132600 | 16132600 |  |  | 12 | 3.15.7.3.16 |  | X | Unión HD de montaje autoportante de 36" | un | 1 | 16132600
| 13 | 3.15.7.1.14 |  | X | Unión Tipo Dresser de 36" | un | 2 | 5210778 | 10421556 |  |  | 13 | 3.15.7.1.14 |  | X | Unión Tipo Dresser de 36" | un | 2 | 5210778
| Subtotal | [7 empty] | 45348416 |  |  | Subtotal
| 14 | 3.17.4.7 | X |  | Válvulas de Retención (Cheque) | [6 empty] | 14 | 3.17.4.7 | X |  | Válvulas de Retención (Cheque)
| 15 | 3.17.4.7.12 |  | X | Válvula de retención (Cheque) de 24" | un | 1 | 86433151 | 86433151 |  |  | 15 | 3.17.4.7.12 |  | X | Válvula de retención (Cheque) de 24" | un | 1 | 82948593
| 16 | 3.17.4.7.13 |  | X | Válvula de retención (Cheque) de 36" | un | 1 | 186521377 | 186521377 |  |  | 16 | 3.17.4.7.13 |  | X | Válvula de retención (Cheque) de 36" | un | 1 | 178998729
| Subtotal | [7 empty] | 272954528 |  |  | Subtotal
| 17 | 3.17.4.12 | X |  | Válvula Mariposa | [6 empty] | 17 | 3.17.4.12 | X |  | Válvula Mariposa
| 18 | 3.17.4.12.12 |  | X | Válvula mariposa de 24" PN16 | un | 1 | 21588318.36 | 21588318.36 |  |  | 18 | 3.17.4.12.12 |  | X | Válvula mariposa de 24" PN16 | un | 1 | 21588318.36
| Subtotal | [7 empty] | 21588318.36 |  |  | Subtotal
| SUBTOTAL SUMINISTRO | [7 empty] | 512764265 |  |  | SUBTOTAL OBRAS
8 | TRAMO K8+310-K8+365 - VIADUCTO 4 | [10 empty] | TRAMO K8+310-K8+365 - VIADUCTO 4
| OBRA CIVIL | [10 empty] | OBRA CIVIL
| Nº | ÍTEM DE PAGO | ESPECIFICACIONES |  | DESCRIPCIÓN | UND. | CANTIDAD | VALOR UNITARIO | VALOR TOTAL |  |  | Nº | ÍTEM DE PAGO | ESPECIFICACIONES |  | DESCRIPCIÓN | UND. | CANTIDAD | VALOR UNITARIO
|  |  | GENERAL | PARTICULAR | [9 empty] | GENERAL | PARTICULAR
| 1 | 1 | X |  | OBRAS PRELIMINARES | [6 empty] | 1 | 1,0 | X |  | PRELIMINARES
| 2 | 1.1 |  |  | ACTIVIDADES PRELIMINARES
| 3 | 1.1.1 |  | X | LOCALIZACIÓN Y REPLANTEO DE REDES (INCLUYE EQUIPO DE TOPOGRAFIA, CINTA Y HERRAMIENTA MENOR) | ml | 54.9 | 2824 | 155037.6 |  |  | 2 | 1,1,1 |  | X | LOCALIZACIÓN Y REPLANTEO DE REDES (INCLUYE EQUIPO DE TOPOGRAFIA, CINTA Y HERRAMIENTA MENOR) | ml | 54.9 | 2030
| 4 | 1.1.2 |  | X | LOCALIZACIÓN Y REPLANTEO DE ESTRUCTURAS | m2 | 24.5 | 2824 | 69188 |  |  | 3 | 1.1.2 |  | X | LOCALIZACIÓN Y REPLANTEO DE ESTRUCTURAS | m2 | 24.5 | 2824
| Subtotal | [7 empty] | 224225.6 |  |  | Subtotal
| 5 | 2.1 | X |  | EXCAVACIONES | [6 empty] | 4 | 3,0 | X |  | EXCAVACIONES A MANO
| 6 | 2.1.1 |  |  | EXCAVACIONES MANUALES DE 0 A 2 m DE PROFUNDIDAD | [6 empty] | 5 |  |  |  | DE 0 A 2 MTS EN SECO
| 7 | 2.1.1.1 |  | X | EXCAVACIONES EN MATERIAL COMÚN DE 0,00 A 2,00M | m3 | 125.05 | 13594 | 1699929.7 |  |  | 6 | 2.1.1.1 |  | X | Excavaciones en material comun | m3 | 125.05 | 13594
| 8 | 2.1.2 |  |  | EXCAVACIONES DE 2 A 4 m DE PROFUNDIDAD | [6 empty] | 7 |  |  |  | DE 2 A 4 MTS EN SECO
| 9 | 2.1.2.2 |  | X | EXCAVACIONES EN CONGLOMERADO DE 2 A 4,00M | m3 | 73.42 | 18247 | 1339694.74 |  |  | 8 | 2.1.2.2 |  | X | Excavaciones en Conglomerado | m3 | 73.42 | 18247
| 10 | 2.1.4 | X |  | EXCAVACIONES A MECANICA
| 11 | 2.1.4.1 |  | X | EXCAVACIÓN A MAQUINA A CUALQUIER PROFUNDIDAD | m3 | 85.05 | 8298 | 705744.9
| Subtotal | [7 empty] | 3745369.34 |  |  | Subtotal
| 12 | 2.2 | X |  | RELLENOS ( INCLUYE SUMINISTRO E INSTALACIÓN) | [6 empty] | 16 |  | X |  | RELLENOS
| 13 | 2.2.1I |  | x | Lleno compactado con material del sitio proveniente de la excavacion | m³ | 62.46 | 20619 | 1287862.74 |  |  | 17 | 1,10,1 |  | x | Lleno compactado con material del sitio proveniente de la excavacion | m3/comp | 62.46 | 20619
| 14 | 2.2.2I |  | X | SUMINISTRO DE RECEBO EN ZANJA COMPACTADO C/15 CMS MEDIO MECANICO | m³ | 182.45 | 54921 | 10020336.45 |  |  | 18 | 1.11 |  | X | Suministro de Recebo en zanja compactado c/ 15 Cms. Medio mecánico | m3/comp | 182.45 | 54922
| 15 | 2.2.5I |  | X | SUMINISTRO E INSTALACION LECHO EN ARENA PARA TUBERIA | m³ | 21.38 | 64533 | 1379715.54 |  |  | 19 | 20,1,4 |  | X | Suministro e Instalacion Lecho en Arena Para Tuberia | m3 | 21.38 | 64533
| Subtotal | [7 empty] | 12687914.73 |  |  | Subtotal
| 16 | 2.3 | X |  | CARGUE, DESCARGUE, TRANSPORTE Y DISPOSICIÓN DE MATERIALES | [6 empty] | 22 | 2.3 | X |  | CARGUE, DESCARGUE, TRANSPORTE Y DISPOSICIÓN DE MATERIALES
| 17 | 2.3.4I |  | X | CARGUE DE SOBRANTES A MAQUINA | m3 | 221.06 | 5350 | 1182671 |  |  | 23 | 1.4 |  | X | Cargue de Sobrantes a Maquina | m3 | 221.06 | 5350
| 18 | 2.3.3I |  | X | TRANSPORTE DE SOBRANTE | m³.Km | 5526.5 | 1392 | 7692888 |  |  | 24 | 1.2 |  | X | Transporte de Sobrantes | m3/km | 5526.5 | 1392
| 19 | 2.3.5I |  | X | DISPOSICION FINAL DE SOBRANTES EN ESCOMBRERA AUTORIZADA | m3 | 221.06 | 3571 | 789405.26
| 20 | 2.3.5 |  | X | CARGUE, RETIRO Y DISPOSICIÓN DE TUBERÍA EN CONCRETO 24" HASTA SITIO AUTORIZADO | ml | 12 | 66501 | 798012 |  |  | 25 | 1.5 |  | X | Disposicion Final de Sobrantes en Escombrera Autorizada | m3 | 221.06 | 3571
| Subtotal | [7 empty] | 10462976.26 |  |  | Subtotal
| 21 | 2.4 | X |  | OBRAS DE PROTECCIÓN, FILTROS Y DRENAJES
| 22 | 2.4.1I |  | X | Reforestacion Protectora (h=1m) | Ha | 0.009027 | 4666462 | 42124.1525
| Subtotal | [7 empty] | 42124.1525
| 23 | 2.5 | X |  | DEMOLICIÓN
| 24 | 2. 5.3 |  | X | DEMOLICIÓN DE ESTRUCTURAS EN CONCRETO CICLÓPEO | m3 | 12.21 | 36294 | 443149.74
| Subtotal | [7 empty] | 443149.74
| 25 | 2.6 | X |  | ENTIBADOS | [6 empty] | 26 | 2.6 | X |  | ENTIBADOS
| 26 | 2.6.1I |  | X | ENTIBADO TIPO 2 (CONTINUO EN MADERA) | m2 | 43.2 | 25079 | 1083412.8 |  |  | 27 | 20.49 |  | X | Entibado Tipo 2 (Continuo en Madera) | m2 | 43.2 | 25078
| 27 | 2.6.7 |  | X | ENTIBADO TIPO 3 METÁLICO DESLIZANTE | m2 | 172.82 | 55381 | 9570944.42 |  |  | 28 | 2.6.7 |  | X | ENTIBADO TIPO 3 METÁLICO DESLIZANTE | m2 | 172.82 | 55381
| Subtotal | [7 empty] | 10654357.22 |  |  | Subtotal
| 28 | 4.15 | X |  | INSTALACIÓN TUBERÍA CCP | [6 empty] | 33 | 24 | X |  | INSTALACION DE TUBERIA CCP
| 29 | 4.15.1 |  | X | Instalación tubería CCP 36" | ml | 54.9 | 265784 | 14591541.6 |  |  | 34 | 100.1.36 |  | X | Instalación tubería CCP 36" | ml | 54.9 | 265784
| Subtotal | [7 empty] | 14591541.6 |  |  | Subtotal
| 30 | 4.16 | X |  | INSTALACIÓN ACCESORIOS CCP | [6 empty] | 35 | 24A | X |  | ACCESORIOS CCP
| 31 | 4.16.1 |  | X | Instalación accesorios CCP 36" | un | 2 | 137622 | 275244 |  |  | 36 | 100.1.37 |  | X | instalación accesorios CCP 36" | un | 2 | 137622
| Subtotal | [7 empty] | 275244 |  |  | Subtotal
| 32 | 4.19 | X |  | CORTE Y SOLDADURA EN TUBERÍA
| 33 | 4.19.4 |  | X | Soldadura en tuberia CCP 36" | un | 2 | 434497 | 868994
| 34 | 4.19.5 |  | X | Corte en tuberia CCP 36" | un | 2 | 209872 | 419744
| Subtotal | [7 empty] | 1288738
| SUBTOTAL OBRAS | [7 empty] | 54415641 |  |  | SUBTOTAL OBRAS
| SUMINISTROS | [10 empty] | SUMINISTROS
| Nº | ÍTEM DE PAGO | ESPECIFICACIONES |  | DESCRIPCIÓN | UND. | CANTIDAD | VALOR UNITARIO | VALOR TOTAL |  |  | Nº | ÍTEM DE PAGO | ESPECIFICACIONES |  | DESCRIPCIÓN | UND. | CANTIDAD | VALOR UNITARIO
|  |  | GENERAL | PARTICULAR | [9 empty] | GENERAL | PARTICULAR
| 1 | 3 | X |  | SUMINISTRO TUBERIA | [6 empty] | 1 | 3 | X |  | SUMINISTRO TUBERIA
| 2 | 4.3.3 |  |  | TUBERIAS CCP | [6 empty] | 2 | 4.3.3 |  |  | TUBERIAS CCP
| 3 | 4.3.3.12 |  | X | Tubería CCP 36" (900 mm) | ml | 54.9 | 2557046 | 140381825.4 |  |  | 3 | 4.3.3.12 |  | X | Tubería CCP 36" (900 mm) | ml | 54.9 | 2557046
| 4 | 4.3.4 | X |  | ACCESORIOS CCP | [6 empty] | 4 | 4.3.4 | X |  | ACCESORIOS CCP
| 5 | 4.3.4.1 |  | X | Accesorios CCP 36" | un | 2 | 5950000 | 11900000 |  |  | 5 | 4.3.4.1 |  | X | Accesorios CCP 36" | un | 2 | 5950000
| Subtotal | [7 empty] | 152281825 |  |  | Subtotal
| SUBTOTAL SUMINISTRO | [7 empty] | 152281825 |  |  | SUBTOTAL OBRAS
9 | TRAMO K9+007-K9+794 - PUENTE 17 | [10 empty] | TRAMO K9+007-K9+794 - PUENTE 17
| OBRA CIVIL | [10 empty] | OBRA CIVIL
| Nº | ÍTEM DE PAGO | ESPECIFICACIONES |  | DESCRIPCIÓN | UND. | CANTIDAD | VALOR UNITARIO | VALOR TOTAL |  |  | Nº | ÍTEM DE PAGO | ESPECIFICACIONES |  | DESCRIPCIÓN | UND. | CANTIDAD | VALOR UNITARIO
|  |  | GENERAL | PARTICULAR | [9 empty] | GENERAL | PARTICULAR
| 1 | 1 | X |  | OBRAS PRELIMINARES | [6 empty] | 1 | 1,0 | X |  | PRELIMINARES
| 2 | 1.1 |  |  | ACTIVIDADES PRELIMINARES
| 3 | 1.1.1 |  | X | LOCALIZACIÓN Y REPLANTEO DE REDES (INCLUYE EQUIPO DE TOPOGRAFIA, CINTA Y HERRAMIENTA MENOR) | ml | 816.14 | 2029.9998 | 1656764 |  |  | 2 | 1,1,1 |  | X | LOCALIZACIÓN Y REPLANTEO DE REDES (INCLUYE EQUIPO DE TOPOGRAFIA, CINTA Y HERRAMIENTA MENOR) | ml | 816.14 | 2030
| 4 | 1.1.2 |  | X | LOCALIZACIÓN Y REPLANTEO DE ESTRUCTURAS | m2 | 361.71 | 2824 | 1021469.04 |  |  | 3 | 1.1.2 |  | X | LOCALIZACIÓN Y REPLANTEO DE ESTRUCTURAS | m2 | 361.71 | 2824
| Subtotal | [7 empty] | 2678233.04 |  |  | Subtotal
| 5 | 2.1 | X |  | EXCAVACIONES | [6 empty] | 4 | 3 | X |  | EXCAVACIONES A MANO
| 6 | 2.1.1 |  |  | EXCAVACIONES MANUALES DE 0 A 2 m DE PROFUNDIDAD | [6 empty] | 5 |  |  |  | De 0 a 2 mts en seco
| 7 | 2.1.1.1 |  | X | EXCAVACIONES EN MATERIAL COMÚN DE 0,00 A 2,00M | m3 | 586.74 | 13594.0007 | 7976144.0001 |  |  | 6 | 2.1.1.1 |  | X | EXCAVACIONES EN MATERIAL COMÚN DE 0,00 A 2,00M | m3 | 586.74 | 13594
| 8 | 2.1.2 |  |  | EXCAVACIONES DE 2 A 4 m DE PROFUNDIDAD | [6 empty] | 7
| 9 | 2.1.2.2 |  | X | EXCAVACIONES EN CONGLOMERADO DE 2 A 4,00M | m3 | 334.05 | 18247 | 6095410.35 |  |  | 8 | 2.1.2.2 |  | X | EXCAVACIONES EN CONGLOMERADO DE 2 A 4,00M | m3 | 334.05 | 18247
| 10 | 2.1.4 | X |  | EXCAVACIONES A MECANICA | [6 empty] | Subtotal
| 11 | 2.1.4.1 |  | X | EXCAVACIÓN A MAQUINA A CUALQUIER PROFUNDIDAD | m3 | 3651.12 | 8298.0001 | 30296994.001 |  |  | 9 | 4 | X |  | EXCAVACIONES A MAQUINA
| Subtotal | [7 empty] | 44368548.351 |  |  | 10 |  |  |  | De 0 a 2 mts en seco
| 12 | 2.2 | X |  | RELLENOS | [6 empty] | 16 | 2.2 | X |  | RELLENOS
| 13 | 2.2.8 |  | X | PIEDRA PARTIDA | m³ | 528.08 | 83614 | 44154881.12 |  |  | 17 | 2.2.8 |  | X | PIEDRA PARTIDA | m³ | 528.08 | 83614
| 14 | 2.2.2I |  | X | SUMINISTRO DE RECEBO EN ZANJA COMPACTADO C/15 CMS MEDIO MECANICO | m³ | 1839.4 | 54921 | 101021687.4 |  |  | 18 | 1.11 |  | X | Suministro de Recebo en zanja compactado c/ 15 Cms. Medio mecánico | m3/comp | 1839.4 | 54922
| 15 | 2.2.1I |  | X | Lleno compactado con material del sitio proveniente de la excavacion | m³ | 1856 | 20619 | 38268864 |  |  | 19 | 1,10,1 |  | X | Lleno compactado con material del sitio proveniente de la excavacion | m3/comp | 1856 | 20619
| 16 | 2.2.5I |  | X | SUMINISTRO E INSTALACION LECHO EN ARENA PARA TUBERIA | m³ | 14.43 | 64533 | 931211.19 |  |  | 20 | 20,1,4 |  | X | Suministro e Instalacion Lecho en Arena Para Tuberia | m3 | 14.43 | 64533
| Subtotal | [7 empty] | 184376643.71 |  |  | Subtotal
| 17 | 2.3 | X |  | CARGUE, DESCARGUE, TRANSPORTE Y DISPOSICIÓN DE MATERIALES | [6 empty] | 22 | 2.3 | X |  | CARGUE, DESCARGUE, TRANSPORTE Y DISPOSICIÓN DE MATERIALES
| 18 | 2.3.4I |  | X | CARGUE DE SOBRANTES A MAQUINA | m3 | 2876.49 | 5350.0002 | 15389222.0005 |  |  | 23 | 1.4 |  | X | Cargue de Sobrantes a Maquina | m3 | 2876.49 | 5350
| 19 | 2.3.3I |  | X | TRANSPORTE DE SOBRANTE | m³.Km | 69035.76 | 1392 | 96097778.0581 |  |  | 24 | 1.2 |  | X | Transporte de Sobrantes | m3/km | 69035.76 | 1392
| 20 | 2.3.5I |  | X | DISPOSICION FINAL DE SOBRANTES EN ESCOMBRERA AUTORIZADA | m3 | 2876.49 | 3571.0001 | 10271946 |  |  | 25 | 1.5 |  | X | Disposicion Final de Sobrantes en Escombrera Autorizada | m3 | 2876.49 | 3571
| 21 | 2.3.6I |  | X | ACARREO INTERNO EN OBRA 50m | m3 | 1872.43 | 12985.0002 | 24313503.9994 |  |  | 26 | 1.12 |  | X | Acarreo interno en obra 50 mts | m3 | 1872.43 | 12985
| Subtotal | [7 empty] | 146072450.0579 |  |  | Subtotal
| 22 | 2.4 | X |  | OBRAS DE PROTECCIÓN, FILTROS Y DRENAJES | [6 empty] | 27 | 2.4 | X |  | RELLENOS
| 23 | 2.4.1I |  | X | Reforestacion Protectora (h=1m) | Ha | 0.0804 | 4666462 | 375183.5448 |  |  | 28 | 2,4,14 |  | X | GEOTEXTIL NO TEJIDO 2500 | m2 | 60 | 11372
| 24 | 2.4.14 |  | X | GEOTEXTIL NO TEJIDO 2500 | m2 | 60 | 11372 | 682320
| 25 | 2.4.21 |  | X | MEJORAMIENTO DE LA SUBRASANTE INVOLUCRANDO EL SUELO EXISTENTE | m2 | 150 | 2847 | 427050
| Subtotal | [7 empty] | 1484553.5448 |  |  | Subtotal
| 26 | 2.5 | X |  | DEMOLICIÓN | [6 empty] | 29 | 2.6 | X |  | ENTIBADOS
| 27 | 2.5.4 |  | X | DEMOLICIÓN DE PAVIMENTO RÍGIDO | m3 | 45.5 | 55511 | 2525750.5 |  |  | 30 | 20.49 |  | X | Entibado Tipo 2 (Continuo en Madera) | m2 | 640 | 25078
| Subtotal | [7 empty] | 2525750.5 |  |  | Subtotal
| 28 | 2.6 | X |  | ENTIBADOS | [6 empty] | 32 | 5 | X |  | CONCRETOS
| 29 | 2.6.1I |  | X | ENTIBADO TIPO 2 (CONTINUO EN MADERA) | m2 | 640 | 25079 | 16050560 |  |  | 33 | 5,5 |  | X | Concreto de 20,7 Mpa (3.000 PSI) | m3 | 392 | 535504
| 30 | 2.6.7 |  | X | ENTIBADO TIPO 3 METÁLICO DESLIZANTE | m2 | 2559.91 | 55381.0001 | 141770375.9916
| Subtotal | [7 empty] | 157820935.9916 |  |  | Subtotal
| 31 | 3.1.2 | X |  | CONCRETOS ESTRUCTURALES | [6 empty] | 34 | 23 | X |  | ACERO
| 32 | 3.1.2.5I |  | X | INSTALACION Y SUMINISTRO DE CONCRETO DE 20,7 Mpa (3,000 PSI) | m3 | 392 | 535504 | 209917568 |  |  | 35 | 3,3,1 |  | X | ACERO DE REFUERZO DE 60000 PSI (ASTM A706 GRADO 60 FY=420MPA, INCLUYE TRANSPORTE, FIGURADO Y COLOCACIÓN) | kg | 42895.7 | 5903
| Subtotal | [7 empty] | 209917568 |  |  | Subtotal
| 33 | 3.3 | X |  | ACERO | [6 empty] | 36 | 6 | X |  | OBRAS DE PAVIMENTACIÓN
| 34 | 3.3.1 |  | X | ACERO DE REFUERZO DE 60000 PSI (ASTM A706 GRADO 60 FY=420MPA, INCLUYE TRANSPORTE, FIGURADO Y COLOCACIÓN) | kg | 42895.7 | 5903 | 253213317.1 |  |  | 37 | 6.8 |  | X | Construcción placa en concreto 3000 p.s.i. e= 0,15 m. | m2 | 45.5 | 114289
| Subtotal | [7 empty] | 253213317.1 |  |  | Subtotal
| 35 | 4.3 | X |  | INSTALACIÓN ACCESORIOS HD | [6 empty] | 39 | 20 | X |  | OTROS
| 36 | 4.3.16 |  | X | INSTALACIÓN ACCESORIOS HD D=36" | un | 4 | 102150 | 408600 |  |  | 40 | 20.27 |  | X | Reforestacion Protectora (h=1m) | ha | 0.0804 | 4666462
| Subtotal | [7 empty] | 408600 |  |  | Subtotal
| 37 | 4.9 | X |  | INSTALACIÓN ACCESORIOS ACERO AL CARBÓN | [6 empty] | 45 | 25 | X |  | INSTALACION DE TUBERÍA GRP
| 38 | 4.9.16 |  | X | INSTALACIÓN ACCESORIOS ACERO AL CARBÓN D=36" | un | 3 | 155200 | 465600 |  |  | 46 | 100.1.72 |  | X | Instalacion Tuberia GRP 36" en condicion de alta pendiente | ml | 371 | 331556
| Subtotal | [7 empty] | 465600 |  |  | Subtotal
| 39 | 4.10 | X |  | INSTALACIÓN TUBERIA ACERO AL CARBÓN | [6 empty] | 47 | 26 | X |  | INSTALACION DE TUBERÍA ACERO AL CARBÓN
| 40 | 4.10.110 |  | X | INSTALACIÓN TUBERIA ACERO AL CARBÓN D=36" | ml | 35 | 265784 | 9302440 |  |  | 48 | 100.1.33 |  | X | Instalación tubería Acero al carbón 36" | ml | 35 | 265784
| Subtotal | [7 empty] | 9302440 |  |  | Subtotal
| 41 | 4.15 | X |  | INSTALACIÓN TUBERÍA CCP | [6 empty] | 49 | 24 | X |  | INSTALACION DE TUBERÍA CCP
| 42 | 4.15.1 |  | X | Instalación tubería CCP 36" | ml | 410 | 265784 | 108971440 |  |  | 50 | 100.1.36 |  | X | Instalación tubería CCP 36" | ml | 410 | 265784
| Subtotal | [7 empty] | 108971440 |  |  | Subtotal
| 43 | 4.16 | X |  | INSTALACIÓN ACCESORIOS CCP | [6 empty] | 51 | 24A | X |  | ACCESORIOS CCP
| 44 | 4.16.1 |  | X | Instalación accesorios CCP 36" | un | 14 | 137622 | 1926708 |  |  | 52 | 100.1.37 |  | X | instalación accesorios CCP 36" | un | 14 | 137622
| Subtotal | [7 empty] | 1926708 |  |  | Subtotal
| 45 | 4,17A | X |  | INSTALACIÓN ACCESORIOS GRP | [6 empty] | 53 | 25A | X |  | ACCESORIOS GRP
| 46 | 4.17A.2 |  | X | instalación Accesorios GRP 32" - 36" PN32 | un | 15 | 265245 | 3978675 |  |  | 54 | 100,1,18,1 |  | X | instalación Accesorios GRP 36" PN32 | un | 15 | 265245
| Subtotal | [7 empty] | 3978675 |  |  | Subtotal
| 47 | 4.17 | X |  | INSTALACIÓN TUBERÍA GRP | [6 empty] | 55 | 26A | X |  | ACCESORIOS ACERO AL CARBÓN
| 48 | 4.17.3 |  | X | Instalacion tuberia GRP de 32" a 36" en condiciòn de alta pendiente | ml | 371 | 331556 | 123007276 |  |  | 56 | 100.1.34 |  | X | instalación accesorios acero al carbón 36" PN32 | un | 3 | 137622
| Subtotal | [7 empty] | 123007276 |  |  | Subtotal
| 49 | 4.19 | X |  | CORTE Y SOLDADURA EN TUBERÍA | [6 empty] | 57 | 4.3 | X |  | INSTALACIÓN ACCESORIOS HD
| 50 | 4.19.4 |  | X | Soldadura en tuberia CCP 36" | un | 20 | 434497 | 8689940 |  |  | 58 | 4.3.16 |  | X | INSTALACIÓN ACCESORIOS HD D=36" | un | 3 | 102150
| 51 | 4.19.5 |  | X | Corte en tuberia CCP 36" | un | 10 | 209872 | 2098720
| Subtotal | [7 empty] | 10788660 |  |  | Subtotal
| 52 | 6 | X |  | PAVIMENTOS, ANDENES Y SARDINELES
| 53 | 6.1.2I |  | X | CONSTRUCCION PLACA EN CONCRETO 3000 PSI e=0,15m | m² | 45.5 | 114289.0044 | 5200149.7002
| Subtotal | [7 empty] | 5200149.7002
| 54 | 8 | X |  | OTROS
| 55 | 8.2I |  | X | Señales provisional movil para obra tipo tripode incluye tablero | un | 2 | 225629 | 451258
| 56 | 8.3I |  | X | Suministro de maletines para cerramiento (2.00m. X 1.00 x 0.50) con cinta reflectiva grado ingenieria incluye tapa de llenado y tapon de drenaje. 30KG | un | 1 | 339476 | 339476
| 57 | 8.4I |  | X | Suministro de valla informativa de piso según diseño IBAL | un | 1 | 374333 | 374333
| Subtotal | [7 empty] | 1165067
| SUBTOTAL OBRAS | [7 empty] | 1267672615.9956 |  |  | SUBTOTAL OBRAS
| SUMINISTROS | [10 empty] | SUMINISTROS
| Nº | ÍTEM DE PAGO | ESPECIFICACIONES |  | DESCRIPCIÓN | UND. | CANTIDAD | VALOR UNITARIO | VALOR TOTAL |  |  | Nº | ÍTEM DE PAGO | ESPECIFICACIONES |  | DESCRIPCIÓN | UND. | CANTIDAD | VALOR UNITARIO
|  |  | GENERAL | PARTICULAR | [9 empty] | GENERAL | PARTICULAR
| 1 | 3 | X |  | SUMINISTRO TUBERIA | [6 empty] | 1 | 3 | X |  | SUMINISTRO TUBERIA
| 2 | 4.3.3.12 |  | X | Tubería CCP 36" (900 mm) | ml | 240 | 2557046 | 613691040 |  |  | 2 | 4.3.3.12 |  | X | Tubería CCP 36" (900 mm) | ml |  | 2557046
| 3 | 3.17.8.3.1.11 |  | X | Tubería en Acero al Carbón 36" (900 mm) | ml | 35 | 1939303 | 67875605 |  |  | 3 | 3.17.8.3.1.11 |  | X | Tubería en Acero al Carbón 36" (900 mm) | ml | 35 | 1939303
| Subtotal | [7 empty] | 681566645 |  |  | Subtotal
| 4 | 3.17.8.3.8 | X |  | ACCESORIOS ACERO AL CARBÓN | [6 empty] | 4 | 3.17.8.3.8 | X |  | ACCESORIOS ACERO AL CARBÓN
| 5 | 3.17.8.3.8.1 |  | X | Accesorios acero al carbón 36" PN 32 | un | 3 | 6823800 | 20471400 |  |  | 5 | 3.17.8.3.8.1 |  | X | Accesorios acero al carbón 36" PN 32 | un | 3 | 6823800
| Subtotal | [7 empty] | 20471400 |  |  | Subtotal
| 6 | 3.15.7.5.1.2 | X |  | Adaptador Brida por Acople Universal | [6 empty] | 6 | 3.15.7.5.1.2 | X |  | Adaptador Brida por Acople Universal
| 7 | 3.15.7.5.1.2.18 |  | X | Adaptador Brida porAcople Universal 36" | un | 4 | 5431758 | 21727032 |  |  | 7 | 3.15.7.5.1.2.18 |  | X | Adaptador Brida porAcople Universal 36" | un | 3 | 5431758
| Subtotal | [7 empty] | 21727032 |  |  | Subtotal
| 8 | 4.3.4 | X |  | ACCESORIOS CCP | [6 empty] | 8 | 4.3.4 | X |  | ACCESORIOS CCP
| 9 | 4.3.4.1 |  | X | Accesorios CCP 36" | ml | 14 | 5950000 | 83300000 |  |  | 9 | 4.3.4.1 |  | X | Accesorios CCP 36" | ml | 14 | 5950000
| Subtotal | [7 empty] | 83300000 |  |  | Subtotal
| 10 | 4.4.4.1 | X |  | ACCESORIOS GRP | [6 empty] | 10 | 4.4.4.1 | X |  | ACCESORIOS GRP
| 11 | 4.4.4.1.4 |  | X | Acople GRP FPC DN900 PN32 | un | 1 | 2343503.295 | 2343503.295 |  |  | 11 | 4.4.4.1.4 |  | X | Acople GRP FPC DN900 PN32 | un | 1 | 2343503.295
| 12 | 4.4.4.1.2 |  | X | Accesorios GRP 36" PN10 | un | 14 | 6732895.645 | 94260539.03 |  |  | 12 | 4.4.4.1.2 |  | X | Accesorios GRP 36" PN10 | un | 14 | 6732895.645
| Subtotal | [7 empty] | 96604042.325 |  |  | Subtotal
| SUBTOTAL SUMINISTROS | [7 empty] | 903669119 |  |  | SUBTOTAL SUMINISTROS
10 | OBRAS DE ARTE VIA (K9+800-K10+210) | [10 empty] | OBRAS DE ARTE VIA (K9+800-K10+210)
| OBRA CIVIL | [10 empty] | OBRA CIVIL
| Nº | ÍTEM DE PAGO | ESPECIFICACIONES |  | DESCRIPCIÓN | UND. | CANTIDAD | VALOR UNITARIO | VALOR TOTAL |  |  | Nº | ÍTEM DE PAGO | ESPECIFICACIONES |  | DESCRIPCIÓN | UND. | CANTIDAD | VALOR UNITARIO
|  |  | GENERAL | PARTICULAR | [9 empty] | GENERAL | PARTICULAR
| 1 | 1,0 | X |  | OBRAS PRELIMINARES | [6 empty] | 1 | 1,0 | X |  | PRELIMINARES
| 2 |  |  |  | ACTIVIDADES PRELIMINARES
| 3 | 1.1.1 |  | X | LOCALIZACIÓN Y REPLANTEO DE REDES (INCLUYE EQUIPO DE TOPOGRAFIA, CINTA Y HERRAMIENTA MENOR) | ml | 371.23 | 2030.0003 | 753596.9999 |  |  | 2 | 1.1.1 |  | X | LOCALIZACIÓN Y REPLANTEO DE REDES (INCLUYE EQUIPO DE TOPOGRAFIA, CINTA Y HERRAMIENTA MENOR) | ml | 371.23 | 2030
| 4 | 1.1.2 |  | X | LOCALIZACIÓN Y REPLANTEO DE ESTRUCTURAS | m2 | 371.23 | 2824.0013 | 1048354 |  |  | 3 | 1.1.2 |  | X | LOCALIZACIÓN Y REPLANTEO DE ESTRUCTURAS | m2 | 371.23 | 2824
| Subtotal | [7 empty] | 1801950.9999 |  |  | Subtotal
| 5 | 2.1 | X |  | EXCAVACIONES | [6 empty] | 4 | 3 | X |  | EXCAVACIONES A MANO
| 6 | 2.1.1 |  |  | EXCAVACIONES MANUALES DE 0 A 2 m DE PROFUNDIDAD | [6 empty] | 5 |  |  |  | De 0 a 2 mts en seco
| 7 | 2.1.1.1 |  | X | EXCAVACIONES EN MATERIAL COMÚN DE 0,00 A 2,00M | m3 | 202 | 13594 | 2745988 |  |  | 6 | 2.1.1.1 |  | X | EXCAVACIONES EN MATERIAL COMÚN DE 0,00 A 2,00M | m3 | 202 | 13594
| 8 | 2.1.2 |  |  | EXCAVACIONES DE 2 A 4 m DE PROFUNDIDAD | [6 empty] | 7 |  |  |  | Excavaciones en conglomerado
| 9 | 2.1.2.1 |  | X | EXCAVACIONES EN MATERIAL COMÚN DE 2 A 4,00M | m3 | 26 | 16422 | 426972 |  |  | 8 | 2,1,2,1 |  | X | EXCAVACIONES EN MATERIAL COMÚN DE 2 A 4,00M | m3 | 26 | 16422
| Subtotal | [7 empty] | 3172960 |  |  | Subtotal
| 10 | 2.2 | X |  | RELLENOS ( INCLUYE SUMINISTRO E INSTALACIÓN)
| 11 | 2.2.1I |  | X | Lleno compactado con material del sitio proveniente de la excavacion | m³ | 75.33 | 20618.9964 | 1553229.0003
| 12 | 2.2.5 |  | X | RELLENO CON ARENA DE PEÑA (TIPO 7) | m³ | 51.89 | 31840.9906 | 1652229.0002
| Subtotal | [7 empty] | 3205458.0005
| 13 | 2.3 | X |  | CARGUE, DESCARGUE, TRANSPORTE Y DISPOSICIÓN DE MATERIALES | [6 empty] | 9 | 2.3 | X |  | CARGUE, DESCARGUE, TRANSPORTE Y DISPOSICIÓN DE MATERIALES
| 14 | 2.3.4I |  | X | CARGUE DE SOBRANTES A MAQUINA | m3 | 152 | 5350 | 813200 |  |  | 10 | 1,10,1 |  | X | Lleno compactado con material del sitio proveniente de la excavacion | m3/comp | 75.33 | 20619
| 15 | 2.3.3I |  | X | TRANSPORTE DE SOBRANTE | m³.Km | 3800 | 1392 | 5289600 |  |  | 11 | 1.4 |  | X | Cargue de Sobrantes a Maquina | m3 | 152 | 5350
| 16 | 2.3.5I |  | X | DISPOSICION FINAL DE SOBRANTES EN ESCOMBRERA AUTORIZADA | m3 | 152 | 3571 | 542792 |  |  | 12 | 1.2 |  | X | Transporte de Sobrantes | m3/km | 3800 | 1392
| 17 | 2.3.5 |  | X | CARGUE, RETIRO Y DISPOSICIÓN DE TUBERÍA EN CONCRETO 24" HASTA SITIO AUTORIZADO | ml | 30 | 66501 | 1995030 |  |  | 13 | 1.5 |  | X | Disposicion Final de Sobrantes en Escombrera Autorizada | m3 | 152 | 3571
| Subtotal | [7 empty] | 8640622 |  |  | Subtotal
| 18 | 3.1.2 | X |  | CONCRETOS ESTRUCTURALES | [6 empty] | 15 | 5 | X |  | CONCRETOS
| 19 | 3.1.2.1I |  | X | INSTALACION Y SUMINISTRO DE CONCRETO DE 13,8 Mpa (2.000 PSI) PARA SOLADO | m3 | 36.2 | 400164.0055 | 14485936.9991 |  |  | 16 | 5.1 |  | X | Concreto de 13,8 Mpa (2.000 PSI) Para Solado | m3 | 36.2 | 400164
| 20 | 3.1.2.3I |  | X | CONCRETO CICLOPEO CIMENTACION (2.500 PSI - 17,2 Mpa) | m3 | 6 | 483214 | 2899284 |  |  | 17 | 5.3 |  | X | Concreto ciclópeo (2.500 PSI - 17,2 Mpa) Cimentacion | m3 | 6 | 483214
| 21 | 3.1.2.5I |  | X | INSTALACION Y SUMINISTRO DE CONCRETO DE 20,7 Mpa (3,000 PSI) | m3 | 112 | 535504 | 59976448 |  |  | 18 | 5.5 |  | X | Concreto de 20,7 Mpa (3.000 PSI) | m3 | 112 | 535504
| Subtotal | [7 empty] | 77361668.9991 |  |  | Subtotal
| 22 | 3.3 | X |  | ACERO | [6 empty] | 19 | 3.3 | X |  | ACERO
| 23 | 3.3.1 |  | X | ACERO DE REFUERZO DE 60000 PSI (ASTM A706 GRADO 60 FY=420MPA, INCLUYE TRANSPORTE, FIGURADO Y COLOCACIÓN) | kg | 13370 | 5903 | 78923110 |  |  | 20 | 3.3.1 |  | X | ACERO DE REFUERZO DE 60000 PSI (ASTM A706 GRADO 60 FY=420MPA, INCLUYE TRANSPORTE, FIGURADO Y COLOCACIÓN) | kg | 13370 | 5903
| Subtotal | [7 empty] | 78923110 |  |  | Subtotal
| 24 | 5 | X |  | FLUJO LIBRE | [6 empty] | 21 | 12 | X |  | FLUJO LIBRE
| 25 | 5.1.1I |  | X | LIMPIEZA DE COLECTORES | pul/ml | 10.8 | 11535 | 124578 |  |  | 22 | 20.41 |  | X | Limpieza de colectores | pul/ml | 10.8 | 11535
| Subtotal | [7 empty] | 124578 |  |  | Subtotal
| 26 | 8 | X |  | OTROS | [6 empty] | 25 | 20 | X |  | OTROS
| 27 | 8.2I |  | X | Señales provisional movil para obra tipo tripode incluye tablero | und | 1 | 225629 | 225629 |  |  | 26 | 20.52 |  | X | Señales provisional movil para obra tipo tripode incluye tablero | und | 1 | 225630
| 28 | 8.4I |  | X | Suministro de valla informativa de piso según diseño IBAL | und | 1 | 374333 | 374333 |  |  | 27 | 20.54 |  | X | Suministro de valla informativa de piso según diseño IBAL | und | 1 | 374334
| Subtotal | [7 empty] | 599962 |  |  | Subtotal
| SUBTOTAL OBRAS | [7 empty] | 173830309.9994 |  |  | SUBTOTAL OBRAS
| SUMINISTROS | [10 empty] | SUMINISTROS
| Nº | ÍTEM DE PAGO | ESPECIFICACIONES |  | DESCRIPCIÓN | UND. | CANTIDAD | VALOR UNITARIO | VALOR TOTAL |  |  | Nº | ÍTEM DE PAGO | ESPECIFICACIONES |  | DESCRIPCIÓN | UND. | CANTIDAD | VALOR UNITARIO
|  |  | GENERAL | PARTICULAR | [9 empty] | GENERAL | PARTICULAR
| 1 | 3 | X |  | SUMINISTRO TUBERIA | [6 empty] | 1 | 3 | X |  | SUMINISTRO TUBERIA
| 2 | 5.2.1I |  | X | SUMINISTRO E INSTALACION DE TUBERIA DE CONCRETO CERTIFIADO NORMA 401 CLASE 2 UNION DE CAUCHO DE 0 A 2 MTS DE DIAMETRO 24" | ml | 31 | 531043 | 16462333 |  |  | 4 | 12.1.1A |  | X | De Diametro 24" | ml | 31 | 379805
| Subtotal | [7 empty] | 16462333 |  |  | Subtotal
| SUBTOTAL SUMINISTROS | [7 empty] | 16462333 |  |  | SUBTOTAL SUMINISTROS
11 | TRAMO K10+530-K10+650 - TÚNEL FALSO | [10 empty] | TRAMO K10+530-K10+650 - TÚNEL FALSO
| OBRA CIVIL | [10 empty] | OBRA CIVIL
| Nº | ÍTEM DE PAGO | ESPECIFICACIONES |  | DESCRIPCIÓN | UND. | CANTIDAD | VALOR UNITARIO | VALOR TOTAL |  |  | Nº | ÍTEM DE PAGO | ESPECIFICACIONES |  | DESCRIPCIÓN | UND. | CANTIDAD | VALOR UNITARIO
|  |  | GENERAL | PARTICULAR | [9 empty] | GENERAL | PARTICULAR
| 1 | 1,0 | X |  | OBRAS PRELIMINARES | [6 empty] | 1 | 1,0 | X |  | PRELIMINARES
| 2 |  |  |  | ACTIVIDADES PRELIMINARES
| 3 | 1,1,1 |  | X | LOCALIZACIÓN Y REPLANTEO DE REDES (INCLUYE EQUIPO DE TOPOGRAFIA, CINTA Y HERRAMIENTA MENOR) | ml | 118.99 | 2030 | 241549.7 |  |  | 2 | 1,1,1 |  | X | LOCALIZACIÓN Y REPLANTEO DE REDES (INCLUYE EQUIPO DE TOPOGRAFIA, CINTA Y HERRAMIENTA MENOR) | ml | 118.99 | 2030
| Subtotal | [7 empty] | 241549.7 |  |  | Subtotal
| 4 | 2.1 | X |  | EXCAVACIONES | [6 empty] | 5 | 4 | X |  | EXCAVACIONES A MAQUINA
| 5 | 2.1.4 |  |  | EXCAVACIONES A MECANICA | [6 empty] | 6 |  |  |  | De 0 a 2 mts en seco
| 6 | 2.1.4.1 |  | X | EXCAVACIÓN A MAQUINA A CUALQUIER PROFUNDIDAD | m3 | 587.84 | 8298 | 4877896.32 |  |  | 7 | 4.1 |  | X | Excavaciones en material común y Conglomerado | m3 | 416.5 | 19283
| Subtotal | [7 empty] | 4877896.32 |  |  | Subtotal
| 7 | 2.2 | X |  | RELLENOS | [6 empty] | 10 | 2.2 | X |  | RELLENOS
| 8 | 2.2.2I |  | X | SUMINISTRO DE RECEBO EN ZANJA COMPACTADO C/15 CMS MEDIO MECANICO | m³ | 437.47 | 54921 | 24026289.87 |  |  | 11 | 1,10,1 |  | X | Lleno compactado con material del sitio proveniente de la excavacion | m3/comp |  | 20619
| 9 | 2.2.8 |  | X | PIEDRA PARTIDA | m³ | 48.97 | 83614 | 4094577.58 |  |  | 12 | 1.11 |  | X | Suministro de Recebo en zanja compactado c/ 15 Cms. Medio mecánico | m3/comp | 437.47 | 54922
| Subtotal | [7 empty] | 28120867.45 |  |  | Subtotal
| 10 | 2.3 | X |  | CARGUE, DESCARGUE, TRANSPORTE Y DISPOSICIÓN DE MATERIALES | [6 empty] | 14 | 2.3 | X |  | CARGUE, DESCARGUE, TRANSPORTE Y DISPOSICIÓN DE MATERIALES
| 11 | 2.3.4I |  | X | CARGUE DE SOBRANTES A MAQUINA | m3 | 587.84 | 5350 | 3144944 |  |  | 15 | 1.4 |  | X | Cargue de Sobrantes a Maquina | m3 | 587.84 | 5350
| 12 | 2.3.3I |  | X | TRANSPORTE DE SOBRANTE | m³.Km | 13520.32 | 1392 | 18820285.44 |  |  | 16 | 1.2 |  | X | Transporte de Sobrantes | m3/km | 13520.32 | 1392
| 13 | 2.3.5I |  | X | DISPOSICION FINAL DE SOBRANTES EN ESCOMBRERA AUTORIZADA | m3 | 587.84 | 3571 | 2099176.64 |  |  | 17 | 1.5 |  | X | Disposicion Final de Sobrantes en Escombrera Autorizada | m3 | 587.84 | 3571
| 14 | 2.3.5 |  | X | CARGUE, RETIRO Y DISPOSICIÓN DE TUBERÍA EN CONCRETO 24" HASTA SITIO AUTORIZADO | ml | 1.7 | 66501 | 113051.7
| Subtotal | [7 empty] | 24177457.78 |  |  | Subtotal
| 15 | 2.5 | X |  | DEMOLICIÓN
| 16 | 2. 5.3 |  | X | DEMOLICIÓN DE ESTRUCTURAS EN CONCRETO CICLÓPEO | m3 | 21.44 | 36294 | 778143.36
| Subtotal | [7 empty] | 778143.36
| 17 | 2.6 | X |  | ENTIBADOS | [6 empty] | 18 | 2.6 | X |  | ENTIBADOS
| 18 | 2.6.1I |  | X | ENTIBADO TIPO 2 (CONTINUO EN MADERA) | m2 | 89.58 | 25079 | 2246576.82 |  |  | 19 | 20.49 |  | X | Entibado Tipo 2 (Continuo en Madera) | m2 | 89.58 | 25078
| 19 | 2.6.7 |  | X | ENTIBADO TIPO 3 METÁLICO DESLIZANTE | m2 | 358.3 | 55381 | 19843012.3 |  |  | 20 | 2.6.7 |  | X | ENTIBADO TIPO 3 METÁLICO DESLIZANTE | m2 | 358.3 | 55381
| Subtotal | [7 empty] | 22089589.12 |  |  | Subtotal
| 20 | 4.15 | X |  | INSTALACIÓN TUBERÍA CCP
| 21 | 4.15.1 |  | X | Instalación tubería CCP 36" | ml | 118.99 | 265784 | 31625638.16
| Subtotal | [7 empty] | 31625638.16
| 22 | 4.16 | X |  | INSTALACIÓN ACCESORIOS CCP
| 23 | 4.16.1 |  | X | Instalación accesorios CCP 36" | un | 5 | 137622 | 688110
| Subtotal | [7 empty] | 688110
| 24 | 4.19 | X |  | CORTE Y SOLDADURA EN TUBERÍA
| 25 | 4.19.4 |  | X | Soldadura en tuberia CCP 36" | un | 2 | 434497 | 868994
| 26 | 4.19.5 |  | X | Corte en tuberia CCP 36" | un | 2 | 209872 | 419744
| Subtotal | [7 empty] | 1288738
| 27 | 8 | X |  | OTROS | [6 empty] | 21 | 20 | X |  | OTROS
| 28 | 8.2I |  | X | Señales provisional movil para obra tipo tripode incluye tablero | un | 2 | 225629 | 451258 |  |  | 22 | 20.52 |  | X | Señales provisional movil para obra tipo tripode incluye tablero | und | 2 | 225630
| 29 | 8.3I |  | X | Suministro de maletines para cerramiento (2.00m. X 1.00 x 0.50) con cinta reflectiva grado ingenieria incluye tapa de llenado y tapon de drenaje. 30KG | un | 1 | 339476 | 339476 |  |  | 23 | 20.53 |  | X | Suministro de maletines para cerramiento (2m X 1m x 0.50m) con cinta reflectiva grado ingenieria incluye tapa de llenado y tapon de drenaje. 30kg | und | 1 | 339476
| 30 | 8.4I |  | X | Suministro de valla informativa de piso según diseño IBAL | un | 1 | 374333 | 374333 |  |  | 24 | 20.54 |  | X | Suministro de valla informativa de piso según diseño IBAL | und | 1 | 374334
| Subtotal | [7 empty] | 1165067 |  |  | Subtotal
| SUBTOTAL OBRAS | [7 empty] | 115053057 |  |  | SUBTOTAL OBRAS
| SUMINISTROS | [10 empty] | SUMINISTROS
| Nº | ÍTEM DE PAGO | ESPECIFICACIONES |  | DESCRIPCIÓN | UND. | CANTIDAD | VALOR UNITARIO | VALOR TOTAL |  |  | Nº | ÍTEM DE PAGO | ESPECIFICACIONES |  | DESCRIPCIÓN | UND. | CANTIDAD | VALOR UNITARIO
|  |  | GENERAL | PARTICULAR | [9 empty] | GENERAL | PARTICULAR
| 1 | 3 | X |  | SUMINISTRO TUBERIA | [6 empty] | 1 | 3 | X |  | SUMINISTRO TUBERIA
| 2 | 4.3.3.12 |  | X | Tubería CCP 36" (900 mm) | ml | 118.99 | 2557046 | 304262903.54 |  |  | 2 | 4.3.3.12 |  | X | Tubería CCP 36" (900 mm) | ml | 118.99 | 2557046
| 3 | 4.3.4 | X |  | ACCESORIOS CCP | [6 empty] | 3 | 4.3.4 | X |  | ACCESORIOS CCP
| 4 | 4.3.4.1 |  | X | Accesorios CCP 36" | un | 5 | 5950000 | 29750000 |  |  | 4 | 4.3.4.1 |  | X | Accesorios CCP 36" | un | 5 | 5950000
| Subtotal | [7 empty] | 334012903.54 |  |  | Subtotal
| SUBTOTAL SUMINISTROS | [7 empty] | 334012904 |  |  | SUBTOTAL SUMINISTROS
12 | VIA TÚNELES (K11+210-K11+962) | [10 empty] | VIA TÚNELES (K11+210-K11+962)
| OBRA CIVIL | [10 empty] | OBRA CIVIL
| Nº | ÍTEM DE PAGO | ESPECIFICACIONES |  | DESCRIPCIÓN | UND. | CANTIDAD | VALOR UNITARIO | VALOR TOTAL |  |  | Nº | ÍTEM DE PAGO | ESPECIFICACIONES |  | DESCRIPCIÓN | UND. | CANTIDAD | VALOR UNITARIO
|  |  | GENERAL | PARTICULAR | [9 empty] | GENERAL | PARTICULAR
| 1 | 1 | X |  | OBRAS PRELIMINARES | [6 empty] | 1 | 1,0 | X |  | PRELIMINARES
| 2 | 1.1 |  |  | ACTIVIDADES PRELIMINARES
| 3 | 1.1.2 |  | X | LOCALIZACIÓN Y REPLANTEO DE ESTRUCTURAS | m2 | 3075 | 2824 | 8683800 |  |  | 2 | 1,1,2 |  | X | LOCALIZACIÓN Y REPLANTEO DE ESTRUCTURAS | m2 | 3075 | 2827
| Subtotal | [7 empty] | 8683800 |  |  | Subtotal
| 4 | 2.1 | X |  | EXCAVACIONES | [6 empty] | 3 | 3 | X |  | EXCAVACIONES A MANO
| 5 | 2.1.1 |  |  | EXCAVACIONES MANUALES DE 0 A 2 m DE PROFUNDIDAD | [6 empty] | 4 |  |  |  | DE 0 A 2 MTS BAJO AGUA
| 6 | 2.1.1.3 |  | X | EXCAVACIONES EN MATERIAL COMÚN DE 0,00 A 2,00M BAJO AGUA | m3 | 913.89 | 33550 | 30661009.5 |  |  | 5 | 2.1.1.3 |  | X | Excavaciones en material común | m3 | 913.89 | 33550
| 7 | 2.1.4 | X |  | EXCAVACIONES A MECANICA | [6 empty] | 6 | 4 | X |  | EXCAVACIONES A MAQUINA
| 8 | 2.1.4.1 |  | X | EXCAVACIÓN A MAQUINA A CUALQUIER PROFUNDIDAD | m3 | 2132.41 | 8298 | 17694738.18 |  |  | 7 |  |  |  | DE 0 A 2 MTS BAJO AGUA
| Subtotal | [7 empty] | 48355747.68 |  |  | Subtotal
| 9 | 2.2 | X |  | RELLENOS | [6 empty] | 9 | 2 | X |  | RELLENOS
| 10 | 2.2.2I |  | X | SUMINISTRO DE RECEBO EN ZANJA COMPACTADO C/15 CMS MEDIO MECANICO | m³ | 104.27 | 54921 | 5726612.67 |  |  | 10 | 1.11 |  | X | Suministro de Recebo en zanja compactado c/ 15 Cms. Medio mecánico | m3/comp | 104.27 | 54922
| 11 | 2.2.3I |  | X | CARGUE, SUMINISTRO, EXTENDIDA Y COMPACTACION DE BASE GRANULAR | m³ | 1970.7714 | 113900 | 224470867.016
| 12 | 2.2.4I |  | X | CARGUE, SUMINISTRO, EXTENDIDA Y COMPACTACION DE SUB-BASE GRANULAR | m³ | 439.2 | 109981 | 48303655.2
| 13 | 2.2.5I |  | X | SUMINISTRO E INSTALACION LECHO EN ARENA PARA TUBERIA | m³ | 8.01 | 64533 | 516909.33 |  |  | 11 | 20,1,4 |  | X | Suministro e Instalacion Lecho en Arena Para Tuberia | m3 | 8.01 | 64533
| Subtotal | [7 empty] | 279018044.216 |  |  | Subtotal
| 14 | 2.3 | X |  | CARGUE, DESCARGUE, TRANSPORTE Y DISPOSICIÓN DE MATERIALES | [6 empty] | 12 | 2.3 | X |  | CARGUE, DESCARGUE, TRANSPORTE Y DISPOSICIÓN DE MATERIALES
| 15 | 2.3.4I |  | X | CARGUE DE SOBRANTES A MAQUINA | m3 | 3046.3 | 5350 | 16297705 |  |  | 13 | 1.4 |  | X | Cargue de Sobrantes a Maquina | m3 | 3046.3 | 5350
| 16 | 2.3.3I |  | X | TRANSPORTE DE SOBRANTE | m³.Km | 76157.5 | 1392 | 106011240 |  |  | 14 | 1.2 |  | X | Transporte de Sobrantes | m3/km | 76157.5 | 1392
| 17 | 2.3.5I |  | X | DISPOSICION FINAL DE SOBRANTES EN ESCOMBRERA AUTORIZADA | m3 | 3046.3 | 3571 | 10878337.3 |  |  | 15 | 1.5 |  | X | Disposicion Final de Sobrantes en Escombrera Autorizada | m3 | 3046.3 | 3571
| 18 | 2.3.6I |  | X | ACARREO INTERNO EN OBRA 50m | m3 | 1523.15 | 12985 | 19778102.75 |  |  | 16 | 1.1 |  | X | Acarreo interno en obra 50 mts | m3 | 1523.15 | 12985
| Subtotal | [7 empty] | 152965385.05 |  |  | Subtotal
| 19 | 2.5 | X |  | DEMOLICIÓN | [6 empty] | 17 | 3.3 | X |  | ACERO
| 20 | 2.5.4 |  | X | DEMOLICIÓN DE PAVIMENTO RÍGIDO | m3 | 217.66 | 55511 | 12082524.26 |  |  | 18 | 3,3,1 |  | X | ACERO DE REFUERZO DE 60000 PSI (ASTM A706 GRADO 60 FY=420MPA, INCLUYE TRANSPORTE, FIGURADO Y COLOCACIÓN) | kg | 78930.4553 | 5903
| Subtotal | [7 empty] | 12082524.26 |  |  | Subtotal
| 21 | 3.1.2 | X |  | CONCRETOS ESTRUCTURALES | [6 empty] | 19 | 5 | X |  | CONCRETOS
| 22 | 3.1.2.2I |  | X | INSTALACION Y SUMINISTRO DE CONCRETO DE 17,2 Mpa (2.500 PSI) | m3 | 755.6736 | 452783 | 342156155.101 |  |  | 20 | 5.2 |  | X | Concreto de 17,2 Mpa (2.500 PSI) | m3 | 755.6736 | 452782
| 23 | 3.1.2.6I |  | X | INSTALACION Y SUMINISTRO DE CONCRETO 4.000 PSI ESTRUCTURA | m3 | 130.67 | 634467 | 82905802.89 |  |  | 21 | 5.11 |  | X | Concreto de 27,6 Mpa (4.000 PSI) | m3 | 130.67 | 610341
| Subtotal | [7 empty] | 425061957.991 |  |  | Subtotal
| 24 | 3.3 | X |  | ACERO | [6 empty] | 22 | 4.2 | X |  | INSTALACION TUBERIA PEAD
| 25 | 3.3.1 |  | X | ACERO DE REFUERZO DE 60000 PSI (ASTM A706 GRADO 60 FY=420MPA, INCLUYE TRANSPORTE, FIGURADO Y COLOCACIÓN) | kg | 79011.3153 | 5903 | 466403794.0978 |  |  | 23 | 4.2.2 |  | X | INSTALACIÓN TUBERÍA PVC D=2 1/2 y 3" | ml | 244 | 4252
| Subtotal | [7 empty] | 466403794.0978 |  |  | Subtotal
| 26 | 4.3 | X |  | INSTALACION ACCESORIOS HD | [6 empty] | 25 | 4.3 | X |  | INSTALACION ACCESORIOS HD
| 27 | 4.3.1 |  | X | INSTALACIÓN ACCESORIOS HD D=2" (INCLUYE TORNILLERÍA Y EMPAQUES) | un | 8 | 13262 | 106096 |  |  | 26 | 4.3.1 |  | X | INSTALACIÓN ACCESORIOS HD D=2" (INCLUYE TORNILLERÍA Y EMPAQUES) | un | 2 | 13262
| 28 | 4.3.2 |  | X | INSTALACIÓN ACCESORIOS HD D=3" (INCLUYE TORNILLERÍA Y EMPAQUES) | un | 4 | 13262 | 53048 |  |  | 27 | 4.3.2 |  | X | INSTALACIÓN ACCESORIOS HD D=3" (INCLUYE TORNILLERÍA Y EMPAQUES) | un | 2 | 13262
| 29 | 4.3.4 |  | X | INSTALACIÓN ACCESORIOS HD D=6" (INCLUYE TORNILLERÍA Y EMPAQUES) | un | 4 | 14736 | 58944 |  |  | 28 | 4.3.4 |  | X | INSTALACIÓN ACCESORIOS HD D=6" (INCLUYE TORNILLERÍA Y EMPAQUES) | un | 2 | 14736
| Subtotal | [7 empty] | 218088 |  |  | Subtotal
| 30 | 4.13 | X |  | INSTALACIÓN TUBERIA PEAD | [6 empty] | 29 | 6 | X |  | OBRAS DE PAVIMENTACIÓN
| 31 | 4.13.1 |  | X | INSTALACIÓN TUBERÍA PEAD 2" | un | 1252.6 | 5703.9997 | 7144830.0004 |  |  | 30 | 2.5.4 |  | X | DEMOLICIÓN DE PAVIMENTO RÍGIDO | m3 | 217.66 | 55511
| 32 | 4.13.2 |  | X | INSTALACIÓN TUBERÍA PEAD 4" | un | 626.3 | 9930 | 6219159 |  |  | 31 | 6.1 |  | X | Cargue, suministro, extendida y compactación de base granular | m3/comp | 1970.7714 | 113899
| 33 | 4.13.3 |  | X | INSTALACIÓN TUBERÍA PEAD 6" | un | 626.3 | 14707.9994 | 9211619.9992 |  |  | 32 | 6.2 |  | X | Cargue, suministro, extendida y compactación de sub-base granular | m3/comp | 439.2 | 109982
| Subtotal | [7 empty] | 22575608.9996 |  |  | Subtotal
| 34 | 5 | X |  | FLUJO LIBRE | [6 empty] | 34 | 12 | X |  | FLUJO LIBRE
| 35 | 5.1.2I |  | X | MANEJO DE AGUAS CON DIAMETROS DE 24" A 30" | glb | 1 | 1116440 | 1116440 |  |  | 35 | 20.45 |  | X | Manejo de Aguas Con Diametros de 24" a 30" | glb | 1 | 1116440
| 36 | 5.1.1I |  | X | LIMPIEZA DE COLECTORES | pul/ml | 1 | 11535 | 11535 |  |  | 36 | 20.41 |  | X | Limpieza de colectores | pul/ml | 1 | 11535
| 37 | 5.2.2I |  | X | INSTALACION DE TUBERIA DE CONCRETO CERTIFICADO NORMA 1022 CLASE 2 DE 0 A 2 MTS DE DIAMETRO 12" | ml | 133.66 | 50753.0001 | 6783646 |  |  | 37 | 9 |  |  | INSTALACION TUBERIA DE CONCRETO NTC 1022 CLASE 2
| 38 | 5.15.1 |  | X | Suministro e instalación lloraderos PVC 2" | un | 314 | 45872 | 14403808 |  |  | 38 | 9,1,4 |  | X | De Diametro 12" | ml | 133.66 | 50753
| Subtotal | [7 empty] | 22315429 |  |  | Subtotal
| 39 | 6 | X |  | OBRAS DE PAVIMENTACIÓN
| 40 | 6.1.6 |  | X | PAVIMENTO RÍGIDO (MR 39 KG/CM2) | m³ | 602.488 | 563657.9998 | 339597180.9835
| Subtotal | [7 empty] | 339597180.9835
| 41 | 8 | X |  | OTROS | [6 empty] | 39 | 20 | X |  | OTROS
| 42 | 8.2I |  | X | Señales provisional movil para obra tipo tripode incluye tablero | un | 2 | 225629 | 451258 |  |  | 40 | 20.52 |  | X | Señales provisional movil para obra tipo tripode incluye tablero | und | 2 | 225630
| 43 | 8.4I |  | X | Suministro de valla informativa de piso según diseño IBAL | un | 2 | 374333 | 748666 |  |  | 41 | 20,54 |  | X | Suministro de valla informativa de piso según diseño IBAL | und | 2 | 374334
| Subtotal | [7 empty] | 1199924 |  |  | Subtotal
| SUBTOTAL OBRAS | [7 empty] | 1778477484 |  |  | SUBTOTAL OBRAS
13 | ALCANTARILLAS ADICIONALES | [10 empty] | TRAMO PUENTE 12 – K12+646-K12+750
| OBRA CIVIL | [10 empty] | OBRA CIVIL
| Nº | ÍTEM DE PAGO | ESPECIFICACIONES |  | DESCRIPCIÓN | UND. | CANTIDAD | VALOR UNITARIO | VALOR TOTAL |  |  | Nº | ÍTEM DE PAGO | ESPECIFICACIONES |  | DESCRIPCIÓN | UND. | CANTIDAD | VALOR UNITARIO
|  |  | GENERAL | PARTICULAR | [9 empty] | GENERAL | PARTICULAR
| 1 | 1 | X |  | OBRAS PRELIMINARES | [6 empty] | 1 | 1,0 | X |  | PRELIMINARES
| 2 | 1.1 |  |  | ACTIVIDADES PRELIMINARES
| 3 | 1.1.1 |  | X | LOCALIZACIÓN Y REPLANTEO DE REDES (INCLUYE EQUIPO DE TOPOGRAFIA, CINTA Y HERRAMIENTA MENOR) | ml | 285.5 | 2030 | 579565 |  |  | 2 | 1,1,1 |  | X | LOCALIZACIÓN Y REPLANTEO DE REDES (INCLUYE EQUIPO DE TOPOGRAFIA, CINTA Y HERRAMIENTA MENOR) | ml | 105.19 | 2030
| 4 | 1.1.2 |  | X | LOCALIZACIÓN Y REPLANTEO DE ESTRUCTURAS | m2 | 285.5 | 2824 | 806252 |  |  | 3 | 1.1.2 |  | X | LOCALIZACIÓN Y REPLANTEO DE ESTRUCTURAS | m2 | 9.14 | 2824
| Subtotal | [7 empty] | 1385817 |  |  | Subtotal
| 5 | 2.1 | X |  | EXCAVACIONES | [6 empty] | 4 | 3,0 | X |  | EXCAVACIONES A MANO
| 6 | 2.1.1.1 |  | X | EXCAVACIONES EN MATERIAL COMÚN DE 0,00 A 2,00M | m3 | 95.55 | 13594 | 1298906.7 |  |  | 5 |  |  |  | De 0 a 2 mts en seco
| 7 | 2.1.2.1 |  | X | EXCAVACIONES EN MATERIAL COMÚN DE 2 A 4,00M | m3 | 1.1 | 16422 | 18064.2 |  |  | 6 | 2.1.1.1 |  | X | EXCAVACIONES EN MATERIAL COMÚN DE 0,00 A 2,00M | m3 | 68.1 | 13594
| Subtotal | [7 empty] | 1316970.9 |  |  | Subtotal
| 8 | 2.2 | X |  | RELLENOS | [6 empty] | 14 |  | X |  | RELLENOS
| 9 | 2.2.2I |  | x | SUMINISTRO DE RECEBO EN ZANJA COMPACTADO C/15 CMS MEDIO MECANICO | m³ | 128.9 | 54921.0008 | 7079317.0005 |  |  | 15 | 20,1,4 |  | x | Suministro e Instalacion Lecho en Arena Para Tuberia | m3 | 35.99 | 64533
| Subtotal | [7 empty] | 7079317.0005 |  |  | Subtotal
| 10 | 2.3 | X |  | CARGUE, DESCARGUE, TRANSPORTE Y DISPOSICIÓN DE MATERIALES | [6 empty] | 18 | 2.3 | X |  | CARGUE, DESCARGUE, TRANSPORTE Y DISPOSICIÓN DE MATERIALES
| 11 | 2.3.4I |  | X | CARGUE DE SOBRANTES A MAQUINA | m3 | 96.65 | 5350.0052 | 517078 |  |  | 19 | 1.4 |  | X | Cargue de Sobrantes a Maquina | m3 | 340.71 | 5350
| 12 | 2.3.3I |  | X | TRANSPORTE DE SOBRANTE | m³.Km | 2416.25 | 1392 | 3363420 |  |  | 20 | 1.2 |  | X | Transporte de Sobrantes | m3/km | 6814.2 | 1392
| 13 | 2.3.5I |  | X | DISPOSICION FINAL DE SOBRANTES EN ESCOMBRERA AUTORIZADA | m3 | 96.65 | 3571 | 345137.15 |  |  | 21 | 1.5 |  | X | Disposicion Final de Sobrantes en Escombrera Autorizada | m3 | 340.71 | 3571
| Subtotal | [7 empty] | 4225635.15 |  |  | Subtotal
| 14 | 3.1.2 | X |  | CONCRETOS ESTRUCTURALES | [6 empty] | 22 | 2.6 | X |  | ENTIBADOS
| 15 | 3.1.2.3I |  | X | CONCRETO CICLOPEO CIMENTACION (2.500 PSI - 17,2 Mpa) | m3 | 38.65 | 483214 | 18676221.1 |  |  | 23 | 20.5 |  | X | Entibado Tipo 2 (Continuo en Madera) | m2 | 42.2 | 25078
| 16 | 3.1.2.5I |  | X | INSTALACION Y SUMINISTRO DE CONCRETO DE 20,7 Mpa (3,000 PSI) | m3 | 108.9 | 535504.0037 | 58316386.0029 |  |  | 24 | 20,6,7 |  | X | ENTIBADO TIPO 3 METÁLICO DESLIZANTE | m2 | 168.8 | 55381
| Subtotal | [7 empty] | 76992607.1029 |  |  | Subtotal
| 17 | 3.3 | X |  | ACERO | [6 empty] | 25 | 5 | X |  | CONCRETOS
| 18 | 3.3.1 |  | X | ACERO DE REFUERZO DE 60000 PSI (ASTM A706 GRADO 60 FY=420MPA, INCLUYE TRANSPORTE, FIGURADO Y COLOCACIÓN) | kg | 13065 | 5903 | 77122695 |  |  | 26 | 5,5 |  | X | Concreto de 20,7 Mpa (3.000 PSI) | m3 | 99.44 | 535504
| Subtotal | [7 empty] | 77122695 |  |  | Subtotal
| 19 | 5.2 | X |  | INSTALACIÓN TUBERÍAS EN CONCRETO | [6 empty] | 27 | 23 | X |  | ACERO
| 20 | 5.2.9 |  | X | INSTALACIÓN TUBERÍA DE CONCRETO DIÁMETRO 24" | ml | 43.7 | 44905 | 1962348.5 |  |  | 28 | 3,3,1 |  | X | ACERO DE REFUERZO DE 60000 PSI (ASTM A706 GRADO 60 FY=420MPA, INCLUYE TRANSPORTE, FIGURADO Y COLOCACIÓN) | kg | 8949.27 | 5903
| Subtotal | [7 empty] | 1962348.5 |  |  | Subtotal
| 21 | 8 | X |  | OTROS | [6 empty] | 30 | 6 | X |  | OBRAS DE PAVIMENTACIÓN
| 22 | 8.2I |  | X | Señales provisional movil para obra tipo tripode incluye tablero | un | 5 | 225629 | 1128145 |  |  | 31 | 6,1,1 |  | X | Reconstrucción pavimento asfáltico E=3" - Incluye mezcla asfáltica E=3", base granular, E=0,25 m, y sub- base E=0,30 m | m2 | 23.98 | 220663
| 23 | 8.4I |  | X | Suministro de valla informativa de piso según diseño IBAL | un | 5 | 374333 | 1871665 |  |  | 32 | 2.5.5 |  | X | DEMOLICIÓN DE PAVIMENTO FLEXIBLE | m3 | 23.98 | 40659
| Subtotal | [7 empty] | 2999810 |  |  | Subtotal
| SUBTOTAL OBRAS | [7 empty] | 173085201 |  |  | SUBTOTAL OBRAS
| SUMINISTROS | [10 empty] | SUMINISTROS
| Nº | ÍTEM DE PAGO | ESPECIFICACIONES |  | DESCRIPCIÓN | UND. | CANTIDAD | VALOR UNITARIO | VALOR TOTAL |  |  | Nº | ÍTEM DE PAGO | ESPECIFICACIONES |  | DESCRIPCIÓN | UND. | CANTIDAD | VALOR UNITARIO
|  |  | GENERAL | PARTICULAR | [9 empty] | GENERAL | PARTICULAR
| 1 | 4.3.1 | X |  | TUBERÍAS DE CONCRETO SIN REFUERZO PARA REDES A FLUJO LIBRE | [6 empty] | 1 | 3 | X |  | SUMINISTRO TUBERIA
| 2 | 4.3.2.1 |  | X | TUBERÍA DE CONCRETO REFORZADA CLASE 1 L=2,5 D24" | un | 43.7 | 280995 | 12279481.5 |  |  | 2 | 100.1.77 |  | X | Manipulación y transporte tubería 36" | ml | 105.19 | 35957
| Subtotal | [7 empty] | 12279481.5 |  |  | Subtotal
| SUBTOTAL SUMINISTROS | [7 empty] | 12279482 |  |  | SUBTOTAL SUMINISTROS
14 | TRAMO K12+646-K12+750 - PUENTE 12
OBRA CIVIL
| Nº | ÍTEM DE PAGO | ESPECIFICACIONES |  | DESCRIPCIÓN | UND. | CANTIDAD | VALOR UNITARIO | VALOR TOTAL
|  |  | GENERAL | PARTICULAR
| 1 | 1 | X |  | OBRAS PRELIMINARES
| 2 | 1.1 |  |  | ACTIVIDADES PRELIMINARES
| 3 | 1.1.1 |  | X | LOCALIZACIÓN Y REPLANTEO DE REDES (INCLUYE EQUIPO DE TOPOGRAFIA, CINTA Y HERRAMIENTA MENOR) | ml | 105.19 | 2030 | 213535.7
| 4 | 1.1.2 |  | X | LOCALIZACIÓN Y REPLANTEO DE ESTRUCTURAS | m2 | 9.14 | 2824 | 25811.36
| Subtotal | [7 empty] | 239347.06
| 5 | 2.1 | X |  | EXCAVACIONES
| 6 | 2.1.1 |  |  | EXCAVACIONES MANUALES DE 0 A 2 m DE PROFUNDIDAD
| 7 | 2.1.1.1 |  | X | EXCAVACIONES EN MATERIAL COMÚN DE 0,00 A 2,00M | m3 | 68.1 | 13594 | 925751.4
| 8 | 2.1.2 |  |  | EXCAVACIONES DE 2 A 4 m DE PROFUNDIDAD
| 9 | 2.1.2.2 |  | X | EXCAVACIONES EN CONGLOMERADO DE 2 A 4,00M | m3 | 37.32 | 18247 | 680978.04
| 10 | 2.1.4 |  |  | EXCAVACIONES A MECANICA
| 11 | 2.1.4.1 |  | X | EXCAVACIÓN A MAQUINA A CUALQUIER PROFUNDIDAD | m3 | 245.96 | 8298 | 2040976.08
| Subtotal | [7 empty] | 3647705.52
| 12 | 2.2 | X |  | RELLENOS
| 13 | 2.2.5I |  | x | SUMINISTRO E INSTALACION LECHO EN ARENA PARA TUBERIA | m³ | 35.99 | 64533 | 2322542.67
| 14 | 2.2.2I |  | x | SUMINISTRO DE RECEBO EN ZANJA COMPACTADO C/15 CMS MEDIO MECANICO | m³ | 146.49 | 54921 | 8045377.29
| 15 | 2.2.1I |  | X | Lleno compactado con material del sitio proveniente de la excavacion | m³ | 10.67 | 20619 | 220004.73
| Subtotal | [7 empty] | 10587924.69
| 16 | 2.3 | X |  | CARGUE, DESCARGUE, TRANSPORTE Y DISPOSICIÓN DE MATERIALES
| 17 | 2.3.4I |  | X | CARGUE DE SOBRANTES A MAQUINA | m3 | 340.71 | 5350 | 1822798.5
| 18 | 2.3.3I |  | X | TRANSPORTE DE SOBRANTE | m³.Km | 6814.2 | 1392 | 9485366.4
| 19 | 2.3.5I |  | X | DISPOSICION FINAL DE SOBRANTES EN ESCOMBRERA AUTORIZADA | m3 | 340.71 | 3571 | 1216675.41
| Subtotal | [7 empty] | 12524840.31
| 20 | 2.5 | X |  | DEMOLICIÓN
| 21 | 2.5.5 |  | X | DEMOLICIÓN DE PAVIMENTO FLEXIBLE | m3 | 23.98 | 40659 | 975002.82
| Subtotal | [7 empty] | 975002.82
| 22 | 2.6 | X |  | ENTIBADOS
| 23 | 2.6.1I |  | X | ENTIBADO TIPO 2 (CONTINUO EN MADERA) | m2 | 42.2 | 25079 | 1058333.8
| 24 | 2.6.7 |  | X | ENTIBADO TIPO 3 METÁLICO DESLIZANTE | m2 | 168.8 | 55381 | 9348312.8
| Subtotal | [7 empty] | 10406646.6
| 25 | 3.1.2 | X |  | CONCRETOS ESTRUCTURALES
| 26 | 3.1.2.5I |  | X | INSTALACION Y SUMINISTRO DE CONCRETO DE 20,7 Mpa (3,000 PSI) | m3 | 99.44 | 535504 | 53250517.76
| Subtotal | [7 empty] | 53250517.76
| 27 | 3.3 | X |  | ACERO
| 28 | 3.3.1 |  | X | ACERO DE REFUERZO DE 60000 PSI (ASTM A706 GRADO 60 FY=420MPA, INCLUYE TRANSPORTE, FIGURADO Y COLOCACIÓN) | kg | 8949.27 | 5903 | 52827540.81
| 29 | 3.3.2I |  | X | ACERO ESTRUCTURAL | kg | 19575 | 14837 | 290434275
| Subtotal | [7 empty] | 343261815.81
| 30 | 6 | X |  | PAVIMENTOS, ANDENES Y SARDINELES
| 31 | 6.1.1I |  | X | RECONSTRUCCION PAVIMENTO ASFALTICO E=3"-INCLUYE MEZCLA ASFALTICA E=3", BASE GRANULAR, E=0,25 m, Y SUB-BASE E=0,30 m | m² | 23.98 | 220663 | 5291498.74
| Subtotal | [7 empty] | 5291498.74
| 32 | 8 | X |  | OTROS
| 33 | 8.2I |  | X | Señales provisional movil para obra tipo tripode incluye tablero | un | 2 | 225629 | 451258
| 34 | 8.3I |  | X | Suministro de maletines para cerramiento (2.00m. X 1.00 x 0.50) con cinta reflectiva grado ingenieria incluye tapa de llenado y tapon de drenaje. 30KG | un | 1 | 339476 | 339476
| 35 | 8.4I |  | X | Suministro de valla informativa de piso según diseño IBAL | un | 1 | 374333 | 374333
| Subtotal | [7 empty] | 1165067
| 36 | 4.17 | X |  | INSTALACIÓN TUBERÍA GRP
| 37 | 4.17.5 |  | X | Instalacion tuberia GRP de 32" a 36" | ml | 61.69 | 204034 | 12586857.46
| 38 | 4.17.2 |  | X | Instalacion tuberia GRP de 32" a 36" en cercha | ml | 43.5 | 265245.0115 | 11538158.0003
| Subtotal | [7 empty] | 24125015.4602
| 39 | 4,17A | X |  | INSTALACIÓN ACCESORIOS GRP
| 40 | 4.17A.2 |  | X | instalación Accesorios GRP 32" - 36" PN32 | un | 9 | 265245 | 2387205
| Subtotal | [7 empty] | 2387205
| SUBTOTAL OBRAS | [7 empty] | 467862587
SUMINISTROS
| Nº | ÍTEM DE PAGO | ESPECIFICACIONES |  | DESCRIPCIÓN | UND. | CANTIDAD | VALOR UNITARIO | VALOR TOTAL
|  |  | GENERAL | PARTICULAR
| 1 | 3 | X |  | SUMINISTRO TUBERIA
| 2 | 4.18.2 |  | X | Manipulación y transporte de tubería de 36" | ml | 105.19 | 44946.0025 | 4727869.9998
| Subtotal | [7 empty] | 4727869.9998
| 3 | 4.4.4.1 | X |  | ACCESORIOS GRP
| 4 | 4.4.4.1.1 |  | X | Accesorios GRP 24" PN10 | ml | 7 | 4488597.143 | 31420180.001
| 5 | 4.4.4.1.4 |  | X | Acople GRP FPC DN900 PN32 | ml | 2 | 2343503.295 | 4687006.59
| Subtotal | [7 empty] | 36107186.591
| SUBTOTAL SUMINISTROS | [7 empty] | 40835057
15 | TRAMO K12+960-K12+971 - DERIVACIÓN BOQUERÓN | [10 empty] | TRAMO K12+960-K12+971 - DERIVACIÓN BOQUERÓN
| OBRA CIVIL | [10 empty] | OBRA CIVIL
| Nº | ÍTEM DE PAGO | ESPECIFICACIONES |  | DESCRIPCIÓN | UND. | CANTIDAD | VALOR UNITARIO | VALOR TOTAL |  |  | Nº | ÍTEM DE PAGO | ESPECIFICACIONES |  | DESCRIPCIÓN | UND. | CANTIDAD | VALOR UNITARIO
|  |  | GENERAL | PARTICULAR | [9 empty] | GENERAL | PARTICULAR
| 1 | 1,0 | X |  | OBRAS PRELIMINARES | [6 empty] | 1 | 1,0 | X |  | PRELIMINARES
| 2 |  |  |  | ACTIVIDADES PRELIMINARES
| 3 | 1,1,1 |  | X | LOCALIZACIÓN Y REPLANTEO DE REDES (INCLUYE EQUIPO DE TOPOGRAFIA, CINTA Y HERRAMIENTA MENOR) | ml | 19.31 | 2030 | 39199.3 |  |  | 2 | 1,1,1 |  | X | LOCALIZACIÓN Y REPLANTEO DE REDES (INCLUYE EQUIPO DE TOPOGRAFIA, CINTA Y HERRAMIENTA MENOR) | ml | 19.31 | 2030
| 4 | 1.1.2 |  | X | LOCALIZACIÓN Y REPLANTEO DE ESTRUCTURAS | m2 | 10.4 | 2824.0385 | 29370 |  |  | 3 | 1.1.2 |  | X | LOCALIZACIÓN Y REPLANTEO DE ESTRUCTURAS | m2 | 10.4 | 2824
| Subtotal | [7 empty] | 68569.3 |  |  | Subtotal
| 5 | 2.1 | X |  | EXCAVACIONES | [6 empty] | 4 | 4 | X |  | EXCAVACIONES A MAQUINA
| 6 | 2.1.4 |  |  | EXCAVACIONES A MECANICA | [6 empty] | 5 |  |  |  | De 0 a 2 mts en seco
| 7 | 2.1.4.1 |  | X | EXCAVACIÓN A MAQUINA A CUALQUIER PROFUNDIDAD | m3 | 128 | 8298 | 1062144 |  |  | 6 | 4.1 |  | X | Excavaciones en material común y Conglomerado | m3 | 102 | 19283
| Subtotal | [7 empty] | 1062144 |  |  | Subtotal
| 8 | 2.2 | X |  | RELLENOS | [6 empty] | 9 | 2.2 | X |  | RELLENOS
| 9 | 2.2.1I |  | X | Lleno compactado con material del sitio proveniente de la excavacion | m³ | 38.15 | 20619.0039 | 786614.9999 |  |  | 10 | 1,10,1 |  | X | Lleno compactado con material del sitio proveniente de la excavacion | m3/comp | 38.15 | 20619
| 10 | 2.2.2I |  | X | SUMINISTRO DE RECEBO EN ZANJA COMPACTADO C/15 CMS MEDIO MECANICO | m³ | 20 | 54921 | 1098420 |  |  | 11 | 1.11 |  | X | Suministro de Recebo en zanja compactado c/ 15 Cms. Medio mecánico | m3/comp | 20 | 54922
| 11 | 2.2.3I |  | X | CARGUE, SUMINISTRO, EXTENDIDA Y COMPACTACION DE BASE GRANULAR | m³ | 2.08 | 113900 | 236912
| 12 | 2.2.4I |  | X | CARGUE, SUMINISTRO, EXTENDIDA Y COMPACTACION DE SUB-BASE GRANULAR | m³ | 16.65 | 109981.021 | 1831183.9996
| 13 | 2.2.5I |  | X | SUMINISTRO E INSTALACION LECHO EN ARENA PARA TUBERIA | m³ | 7 | 64533 | 451731 |  |  | 12 | 20,1,4 |  | X | Suministro e Instalacion Lecho en Arena Para Tuberia | m3 | 7 | 64533
| Subtotal | [7 empty] | 4404861.9996 |  |  | Subtotal
| 14 | 2.3 | X |  | CARGUE, DESCARGUE, TRANSPORTE Y DISPOSICIÓN DE MATERIALES | [6 empty] | 13 | 2.3 | X |  | CARGUE, DESCARGUE, TRANSPORTE Y DISPOSICIÓN DE MATERIALES
| 15 | 2.3.4I |  | X | CARGUE DE SOBRANTES A MAQUINA | m3 | 89.4 | 5350 | 478290 |  |  | 14 | 1.4 |  | X | Cargue de Sobrantes a Maquina | m3 | 89.4 | 5350
| 16 | 2.3.3I |  | X | TRANSPORTE DE SOBRANTE | m³.Km | 1788 | 1392 | 2488896 |  |  | 15 | 1.2 |  | X | Transporte de Sobrantes | m3/km | 1788 | 1392
| 17 | 2.3.5I |  | X | DISPOSICION FINAL DE SOBRANTES EN ESCOMBRERA AUTORIZADA | m3 | 89.4 | 3571 | 319247.4 |  |  | 16 | 1.5 |  | X | Disposicion Final de Sobrantes en Escombrera Autorizada | m3 | 89.4 | 3571
| Subtotal | [7 empty] | 3286433.4 |  |  | Subtotal
| 18 | 2.6 | X |  | DEMOLICIÓN | [6 empty] | 17 | 2.6 | X |  | ENTIBADOS
| 19 | 2.6.7 |  | X | DEMOLICIÓN DE PAVIMENTO FLEXIBLE | m3 | 19.669 | 40659 | 799721.871 |  |  | 18 | 2.6.7 |  | X | ENTIBADO TIPO 3 METÁLICO DESLIZANTE | m2 | 63.49 | 55381
| 20 |  |  | X | DEMOLICIÓN DE PAVIMENTO RÍGIDO | m3 | 8.234 | 55511 | 457077.574
| Subtotal | [7 empty] | 1256799.445 |  |  | Subtotal
| 21 | 2.6 | X |  | ENTIBADOS | [6 empty] | 19 | 5 | X |  | CONCRETOS
| 22 | 2.6.7 |  | X | ENTIBADO TIPO 3 METÁLICO DESLIZANTE | m2 | 63.49 | 55381.0049 | 3516139.9998 |  |  | 20 | 5,5 |  | X | Concreto de 20,7 Mpa (3.000 PSI) | m3 | 16 | 535504
| Subtotal | [7 empty] | 3516139.9998 |  |  | Subtotal
| 23 | 3.1.2 | X |  | CONCRETOS ESTRUCTURALES | [6 empty] | 21 | 23 | X |  | ACERO
| 24 | 3.1.2.5I |  | X | INSTALACION Y SUMINISTRO DE CONCRETO DE 20,7 Mpa (3,000 PSI) | m3 | 16 | 535504 | 8568064 |  |  | 22 | 3,3,1 |  | X | ACERO DE REFUERZO DE 60000 PSI (ASTM A706 GRADO 60 FY=420MPA, INCLUYE TRANSPORTE, FIGURADO Y COLOCACIÓN) | kg | 1920 | 5903
| Subtotal | [7 empty] | 8568064 |  |  | Subtotal
| 25 | 3.3 | X |  | ACERO
| 26 | 3.3.1 |  | X | ACERO DE REFUERZO DE 60000 PSI (ASTM A706 GRADO 60 FY=420MPA, INCLUYE TRANSPORTE, FIGURADO Y COLOCACIÓN) | kg | 1920 | 5903 | 11333760
| Subtotal | [7 empty] | 11333760
| 27 | 6 | X |  | OBRAS DE PAVIMENTACIÓN | [6 empty] | 23 | 6 | X |  | OBRAS DE PAVIMENTACIÓN
| 28 | 6.1.1I |  | X | RECONSTRUCCION PAVIMENTO ASFALTICO E=3"-INCLUYE MEZCLA ASFALTICA E=3", BASE GRANULAR, E=0,25 m, Y SUB-BASE E=0,30 m | m² | 19.669 | 220663.0229 | 4340220.9974 |  |  | 24 | 6.1 |  | X | Cargue, suministro, extendida y compactación de base granular | m3/comp | 2.08 | 113899
| 29 | 6.1.2I |  | X | CONSTRUCCION PLACA EN CONCRETO 3000 PSI e=0,15m | m² | 10.4 | 114289 | 1188605.6 |  |  | 25 | 6.2 |  | X | Cargue, suministro, extendida y compactación de sub-base granular | m3/comp | 2.08 | 109982
| Subtotal | [7 empty] | 5528826.5974 |  |  | Subtotal
| 30 | 8 | X |  | OTROS (TAPAS, ESCALERAS, EQUIPOS DE MEDICIÓN) | [6 empty] | 31 | 20 | X |  | OTROS
| 31 | 8.1I |  | X | PASOS EN HIERRO DE 3/4" CON ANTICORROSIVO C/40 Cm | un | 8 | 15733 | 125864 |  |  | 32 | 19.1.5 |  | X | Pasos en hierro de 3/4" con anticorrosivo C/40 cm | und | 8 | 15733
| 32 | 8.6 |  | X | SUMINISTRO E INSTALACIÓN DE TAPA POLIMERICA DE 0.69 m DE DIÁMETRO, | un | 2 | 376716 | 753432 |  |  | 33 | 20.6 |  | X | SUMINISTRO E INSTALACIÓN TAPA POLIMÉRICA D=0.7M | un | 2 | 480677
| 33 | 8.5 |  | X | TAPA RECTANGULAR EN CONCRETO REFORZADO DE 3000 PSI DE 0.65 X 065, INCLUYE GANCHO METÁLICO PARA AGARRE Y ANGULOS DE APOYO. | un | 2 | 250853 | 501706 |  |  | 34 | 8.5 |  | X | TAPA RECTANGULAR EN CONCRETO REFORZADO DE 3000 PSI DE 0.65 X 065, INCLUYE GANCHO METÁLICO PARA AGARRE Y ANGULOS DE APOYO. | un | 2 | 250853
| 34 | 8.2I |  | X | Señales provisional movil para obra tipo tripode incluye tablero | un | 2 | 225629 | 451258 |  |  | 35 | 20.52 |  | X | Señales provisional movil para obra tipo tripode incluye tablero | und | 2 | 225630
| 35 | 8.3I |  | X | Suministro de maletines para cerramiento (2.00m. X 1.00 x 0.50) con cinta reflectiva grado ingenieria incluye tapa de llenado y tapon de drenaje. 30KG | un | 1 | 339476 | 339476 |  |  | 36 | 20.53 |  | X | Suministro de maletines para cerramiento (2m X 1m x 0.50m) con cinta reflectiva grado ingenieria incluye tapa de llenado y tapon de drenaje. 30kg | und | 1 | 339476
| 36 | 8.4I |  | X | Suministro de valla informativa de piso según diseño IBAL | un | 1 | 374333 | 374333 |  |  | 37 | 20.54 |  | X | Suministro de valla informativa de piso según diseño IBAL | und | 1 | 374334
| Subtotal | [7 empty] | 2546069 |  |  | Subtotal
| 37 | 4.3 | X |  | INSTALACIÓN ACCESORIOS HD | [6 empty] | 38 | 4.3 | X |  | INSTALACIÓN ACCESORIOS HD
| 38 | 4.3.8 |  | X | INSTALACIÓN ACCESORIOS HD D=14" (INCLUYE TORNILLERÍA Y EMPAQUES) | un | 2 | 33393 | 66786 |  |  | 39 | 4.3.8 |  | X | INSTALACIÓN ACCESORIOS HD D=14" (INCLUYE TORNILLERÍA Y EMPAQUES) | un | 2 | 33393
| 39 | 4.3.12 |  | X | INSTALACIÓN ACCESORIOS HD D=24" | un | 7 | 66335 | 464345 |  |  | 40 | 4.3.12 |  | X | INSTALACIÓN ACCESORIOS HD D=24" | un | 7 | 66335
| 40 | 4.3.16 |  | X | INSTALACIÓN ACCESORIOS HD D=36" | un | 2 | 102150 | 204300 |  |  | 41 | 4.3.16 |  | X | INSTALACIÓN ACCESORIOS HD D=36" | un | 2 | 102150
| Subtotal | [7 empty] | 735431 |  |  | Subtotal
| 41 | 4.4 | X |  | INSTALACIÓN TUBERIA HD | [6 empty] | 42 | 4.4 | X |  | INSTALACIÓN TUBERIA HD
| 42 | 4.4.61 |  | X | INSTALACIÓN NIPLES EN HD D=14" L=0 A 1M (INCLUYE TORNILLERÍA Y EMPAQUES) | un | 2 | 80092 | 160184 |  |  | 43 | 4.4.61 |  | X | INSTALACIÓN NIPLES EN HD D=14" L=0 A 1M (INCLUYE TORNILLERÍA Y EMPAQUES) | un | 2 | 80092
| 43 | 4.4.77 |  | X | INSTALACIÓN NIPLES EN HD D=24" L=0 A 1M | un | 3 | 163146 | 489438 |  |  | 44 | 4.4.77 |  | X | INSTALACIÓN NIPLES EN HD D=24" L=0 A 1M | un | 3 | 163146
| 44 | 4.4.121 |  | X | INSTALACIÓN NIPLES EN HD PASAMURO D=14" L=0 A 1M (INCLUYE TORNILLERÍA Y EMPAQUES) | un | 2 | 104099 | 208198 |  |  | 45 | 4.4.121 |  | X | INSTALACIÓN NIPLES EN HD PASAMURO D=14" L=0 A 1M (INCLUYE TORNILLERÍA Y EMPAQUES) | un | 2 | 104099
| 45 | 4.4.137 |  | X | INSTALACIÓN NIPLES EN HD PASAMURO D=24" L=0 A 1M | un | 2 | 363426 | 726852 |  |  | 46 | 4.4.137 |  | X | INSTALACIÓN NIPLES EN HD PASAMURO D=24" L=0 A 1M | un | 2 | 363426
| Subtotal | [7 empty] | 1584672 |  |  | Subtotal
| 46 | 4.5.2 | X |  | VALVULAS BRIDADAS | [6 empty] | 47 | 25 | X |  | INSTALACION DE TUBERÍA GRP
| 47 | 4.5.2.15 |  | X | instalación válvula mariposa de 14" PN 10 | un | 1 | 157264 | 157264 |  |  | 48 | 100.1.39 |  | X | Instalacion tuberia GRP de 24" | ml | 12 | 132622
| 48 | 4.5.2.16 |  | X | instalación válvula mariposa de 24" PN 16 | un | 1 | 294963 | 294963
| Subtotal | [7 empty] | 452227 |  |  | Subtotal
| 49 | 4.17 | X |  | INSTALACIÓN TUBERÍA GRP | [6 empty] | 49 | 25A | X |  | ACCESORIOS GRP
| 50 | 4.17.4 |  | X | Instalacion tuberia GRP de 24" | ml | 12 | 132622 | 1591464 |  |  | 50 | 100,1,25,1 |  | X | instalación Accesorio GRP 24" PN10 | un | 4 | 204034
| Subtotal | [7 empty] | 1591464 |  |  | Subtotal
| 51 | 4,17A | X |  | INSTALACIÓN ACCESORIOS GRP | [6 empty] | 52 |  | X |  | VALVULAS
| 52 | 4.17A.1 |  | X | instalación Accesorio GRP 24" PN10 | un | 6 | 204034 | 1224204 |  |  | 53 | 100.1.65A |  | X | instalaciòn Manómetro Digital Caja en Aluminio 4", Conexión Vertical 1/2” NPT en Acero Inoxidable. 500 PSI | un | 1 | 281214
| Subtotal | [7 empty] | 1224204 |  |  | 54 | 100.1.94 |  | X | INSTALACIÓN VÁLVULA MARIPOSA DE 14" PN10 | un | 1 | 157264
| 53 | 4.14 | X |  | INSTALACIÓN MANÓMETROS | [6 empty] | 55 | 100.1.94a |  | X | instalación válvula mariposa de 24" PN 16 | un | 1 | 157264
| 54 | 4.14.2 |  | X | instalaciòn Manómetro Digital Caja en Aluminio 4", Conexión Vertical 1/2” NPT en Acero Inoxidable. 500 PSI | un | 1 | 281214 | 281214
| Subtotal | [7 empty] | 281214 |  |  | Subtotal
| SUBTOTAL OBRAS | [7 empty] | 47440880 |  |  | SUBTOTAL OBRAS
| SUMINISTROS | [10 empty] | SUMINISTROS
| Nº | ÍTEM DE PAGO | ESPECIFICACIONES |  | DESCRIPCIÓN | UND. | CANTIDAD | VALOR UNITARIO | VALOR TOTAL |  |  | Nº | ÍTEM DE PAGO | ESPECIFICACIONES |  | DESCRIPCIÓN | UND. | CANTIDAD | VALOR UNITARIO
|  |  | GENERAL | PARTICULAR | [9 empty] | GENERAL | PARTICULAR
| 1 | 3 | X |  | SUMINISTRO TUBERIA | [6 empty] | 1 | 3 | X |  | SUMINISTRO TUBERIA
| 2 | 4.4 |  |  | TUBERIAS GRP | [6 empty] | 2 | 4.4 |  |  | TUBERIAS GRP
| 3 | 4.4.2 |  | X | Tubería GRP 24" | ml | 12 | 560701 | 6728412 |  |  | 3 | 4.4.2 |  | X | Tubería GRP 24" | ml | 12 | 560701
| Subtotal | [7 empty] | 6728412 |  |  | Subtotal
| 4 | 4.4.4.1 | X |  | ACCESORIOS GRP | [6 empty] | 4 | 4.4.4.1 | X |  | ACCESORIOS GRP
| 5 | 4.4.4.1.1 |  | X | Accesorios GRP 24" PN10 | un | 4 | 4488597.0967 | 17954388.3867 |  |  | 5 | 4.4.4.1.1 |  | X | Accesorios GRP 24" PN10 | un | 4 | 4488597.0967
| 6 | 4.4.4.1.3 |  | X | Acople GRP FPC DN600 PN32 | un | 1 | 1562335.53 | 1562335.53 |  |  | 6 | 4.4.4.1.3 |  | X | Acople GRP FPC DN600 PN32 | un | 1 | 1562335.53
| Subtotal | [7 empty] | 19516723.9167 |  |  | Subtotal
| 7 |  | X |  | ACCESORIOS HD | [6 empty] | 7 |  | X |  | ACCESORIOS HD
| 8 | 3.15.7.3.8 |  | X | Unión HD de montaje autoportante de 14" | un | 1 | 3348000 | 3348000 |  |  | 8 | 3.15.7.3.8 |  | X | Unión HD de montaje autoportante de 14" | un | 1 | 3348000
| 9 | 3.15.7.3.12 |  | X | Unión HD de montaje autoportante de 24" | un | 1 | 11846556 | 11846556 |  |  | 9 | 3.15.7.3.12 |  | X | Unión HD de montaje autoportante de 24" | un | 1 | 11846556
| 10 | 3.15.2.3.48 |  | X | Reducción HD 24" x 14" (600 mm x 350 mm) EB | un | 1 | 5757072 | 5757072 |  |  | 10 | 3.15.2.3.48 |  | X | Reducción HD 24" x 14" (600 mm x 350 mm) EB | un | 1 | 5757072
| 11 | 3.15.2.3.53 |  | X | Reducción HD 32" x 24" (900 mm x 600 mm) EB | un | 2 | 14258365 | 28516730 |  |  | 11 | 3.15.2.3.53 |  | X | Reducción HD 32" x 24" (900 mm x 600 mm) EB | un | 2 | 14258365
| Subtotal | [7 empty] | 49468358 |  |  | Subtotal
| 12 | 3.15.3.12 | X |  | Codos HD 11,25° Extremo Brida | [6 empty] | 12 | 3.15.3.12 | X |  | Codos HD 11,25° Extremo Brida
| 13 | 3.15.3.12.12 |  | X | Codo HD 11.25º 24" (600mm) | un | 1 | 6716584 | 6716584 |  |  | 13 | 3.15.3.12.12 |  | X | Codo HD 11.25º 24" (600mm) | un | 1 | 6716584
| 14 | 3.15.3.11.12 |  | X | Codo HD 22.5º 24" (600mm) | un | 1 | 9093168 | 9093168 |  |  | 14 | 3.15.3.11.12 |  | X | Codo HD 22.5º 24" (600mm) | un | 1 | 9093168
| Subtotal | [7 empty] | 15809752 |  |  | Subtotal
| 15 | 3.15.7.5.1.2 | X |  | Adaptador Brida por Acople Universal | [6 empty] | 15 | 3.15.7.5.1.2 | X |  | Adaptador Brida por Acople Universal
| 16 | 3.15.7.5.1.2.17 |  | X | Adaptador Brida porAcople Universal 24" | un | 1 | 3621172 | 3621172 |  |  | 16 | 3.15.7.5.1.2.17 |  | X | Adaptador Brida porAcople Universal 24" | un | 1 | 3621172
| 17 | 3.15.7.5.1.2.18 |  | X | Adaptador Brida porAcople Universal 36" | un | 2 | 5431758 | 10863516 |  |  | 17 | 3.15.7.5.1.2.18 |  | X | Adaptador Brida porAcople Universal 36" | un | 2 | 5431758
| Subtotal | [7 empty] | 14484688 |  |  | Subtotal
| 18 |  | X |  | NIPLES HD | [6 empty] | 18 |  | X |  | NIPLES HD
| 19 | 100,1,2 |  | X | Niple pasamuro con anillo de anclaje L=1,00 m B x L DN24" | un | 2 | 26484430 | 52968860 |  |  | 19 | 100,1,2 |  | X | Niples Pasamuro con anillo de Anclaje en HD 24" (1000 mm) EB x EB L=0,00 a 1,00 m | un | 2 | 4188579
| 20 | 3.13.2.305 |  | X | Niples pasamuro en HD 14" (350mm) EB x EB L=0,00 a 1,00 m | un | 2 | 3061560 | 6123120 |  |  | 20 | 3.13.2.305 |  | X | Niples pasamuro en HD 14" (350mm) EB x EB L=0,00 a 1,00 m | un | 2 | 3061560
| 21 | 3.13.2.106 |  | X | Niples en HD 14" (350 mm) EB x EB L=0,00 a 1,00 m | un | 2 | 1835200 | 3670400 |  |  | 21 | 3.13.2.106 |  | X | Niples en HD 14" (350 mm) EB x EB L=0,00 a 1,00 m | un | 2 | 1835200
| 22 | 3.13.2.166 |  | X | Niples en HD 24" (600 mm) EB x EB L=0,00 a 1,00 m | un | 3 | 7392880 | 22178640 |  |  | 22 | 3.13.2.166 |  | X | Niples en HD 24" (600 mm) EB x EB L=0,00 a 1,00 m | un | 3 | 7392880
| Subtotal | [7 empty] | 84941020 |  |  | Subtotal
| 23 | 3.17.4.12 | X |  | Válvula Mariposa | [6 empty] | 23 | 3.17.4.12 | X |  | Válvula Mariposa
| 24 | 3.17.4.12.8 |  | X | Válvula mariposa de 14" PN 10 | un | 1 | 13122311 | 13122311 |  |  | 24 | 3.17.4.12.8 |  | X | Válvula mariposa de 14" PN 10 | un | 1 | 12593185.71
| 25 | 3.17.4.12.12 |  | X | Válvula mariposa de 24" PN16 | un | 1 | 21588318.36 | 21588318.36 |  |  | 25 | 3.17.4.12.12 |  | X | Válvula mariposa de 24" PN16 | un | 1 | 21588318.36
| Subtotal | [7 empty] | 34710629.36 |  |  | Subtotal
| 26 | 3.17.8.1 | X |  | Manometros | [6 empty] | 26 | 3.17.8.1 | X |  | Manometros
| 27 | 3.17.8.1.3 |  | X | Manómetro Digital Caja en Aluminio 4", Conexión Vertical 1/2” NPT en Acero Inoxidable. 500 PSI | un | 1 | 3897250 | 3897250 |  |  | 27 | 3.17.8.1.3 |  | X | Manómetro Digital Caja en Aluminio 4", Conexión Vertical 1/2” NPT en Acero Inoxidable. 500 PSI | un | 1 | 3897250
| Subtotal | [7 empty] | 3897250 |  |  | Subtotal
| SUBTOTAL SUMINISTROS | [7 empty] | 229556833 |  |  | SUBTOTAL SUMINISTROS
16 | TRAMO K17+952-K18+090 - PASO COMBEIMA | [10 empty] | TRAMO K17+952-K18+090 - PASO COMBEIMA
| OBRA CIVIL | [10 empty] | OBRA CIVIL
| Nº | ÍTEM DE PAGO | ESPECIFICACIONES |  | DESCRIPCIÓN | UND. | CANTIDAD | VALOR UNITARIO | VALOR TOTAL |  |  | Nº | ÍTEM DE PAGO | ESPECIFICACIONES |  | DESCRIPCIÓN | UND. | CANTIDAD | VALOR UNITARIO
|  |  | GENERAL | PARTICULAR | [9 empty] | GENERAL | PARTICULAR
| 1 | 1 | X |  | OBRAS PRELIMINARES | [6 empty] | 1 | 1,0 | X |  | PRELIMINARES
| 2 | 1.1 |  |  | ACTIVIDADES PRELIMINARES
| 3 | 1.1.1 |  | X | LOCALIZACIÓN Y REPLANTEO DE REDES (INCLUYE EQUIPO DE TOPOGRAFIA, CINTA Y HERRAMIENTA MENOR) | ml | 146.18 | 2030 | 296745.4 |  |  | 2 | 1,1,1 |  | X | LOCALIZACIÓN Y REPLANTEO DE REDES (INCLUYE EQUIPO DE TOPOGRAFIA, CINTA Y HERRAMIENTA MENOR) | ml | 146.18 | 2030
| Subtotal | [7 empty] | 296745.4 |  |  | Subtotal
| 4 | 2.1 | X |  | EXCAVACIONES | [6 empty] | 3 | 4 | X |  | EXCAVACIONES A MAQUINA
| 5 | 2.1.4 |  |  | EXCAVACIONES A MECANICA | [6 empty] | 4 |  |  |  | De 0 a 2 mts en seco
| 6 | 2.1.4.1 |  | X | EXCAVACIÓN A MAQUINA A CUALQUIER PROFUNDIDAD | m3 | 66.32 | 8298 | 550323.36 |  |  | 5 | 4.1 |  | X | Excavaciones en material común y Conglomerado | m3 | 53.18 | 19283
| Subtotal | [7 empty] | 550323.36 |  |  | Subtotal
| 7 | 2.2 | X |  | RELLENOS ( INCLUYE SUMINISTRO E INSTALACIÓN) | [6 empty] | 8 |  | X |  | RELLENOS
| 8 | 2.2.2I |  | x | SUMINISTRO DE RECEBO EN ZANJA COMPACTADO C/15 CMS MEDIO MECANICO | m³ | 31.04 | 54921 | 1704747.84 |  |  | 9 | 1.11 |  | x | Suministro de Recebo en zanja compactado c/ 15 Cms. Medio mecánico | m3/comp | 31.04 | 54922
| 9 | 2.2.1I |  | X | Lleno compactado con material del sitio proveniente de la excavacion | m³ | 7.36 | 20619 | 151755.84 |  |  | 10 | 1,10,1 |  | X | Lleno compactado con material del sitio proveniente de la excavacion | m3/comp | 7.36 | 20619
| Subtotal | [7 empty] | 1856503.68 |  |  | Subtotal
| 10 | 2.3 | X |  | CARGUE, DESCARGUE, TRANSPORTE Y DISPOSICIÓN DE MATERIALES | [6 empty] | 11 | 2.3 | X |  | CARGUE, DESCARGUE, TRANSPORTE Y DISPOSICIÓN DE MATERIALES
| 11 | 2.3.4I |  | X | CARGUE DE SOBRANTES A MAQUINA | m3 | 66.33 | 5350 | 354865.5 |  |  | 12 | 1.4 |  | X | Cargue de Sobrantes a Maquina | m3 | 66.33 | 5350
| 12 | 2.3.3I |  | X | TRANSPORTE DE SOBRANTE | m³.Km | 1061.28 | 1392 | 1477301.76 |  |  | 13 | 1.2 |  | X | Transporte de Sobrantes | m3/km | 1061.28 | 1392
| 13 | 2.3.5I |  | X | DISPOSICION FINAL DE SOBRANTES EN ESCOMBRERA AUTORIZADA | m3 | 66.33 | 3571 | 236864.43 |  |  | 14 | 1.5 |  | X | Disposicion Final de Sobrantes en Escombrera Autorizada | m3 | 66.33 | 3571
| Subtotal | [7 empty] | 2069031.69 |  |  | Subtotal
| 14 | 2.6 | X |  | ENTIBADOS | [6 empty] | 15 | 2.6 | X |  | ENTIBADOS
| 15 | 2.6.1I |  | X | ENTIBADO TIPO 2 (CONTINUO EN MADERA) | m2 | 13.52 | 25079 | 339068.08 |  |  | 16 | 20.49 |  | X | Entibado Tipo 2 (Continuo en Madera) | m2 | 13.52 | 25078
| 16 | 2.6.7 |  | X | ENTIBADO TIPO 3 METÁLICO DESLIZANTE | m2 | 54.1 | 55381 | 2996112.1 |  |  | 17 | 2.6.7 |  | X | ENTIBADO TIPO 3 METÁLICO DESLIZANTE | m2 | 54.1 | 55381
| Subtotal | [7 empty] | 3335180.18 |  |  | Subtotal
| 17 | 3.3 | X |  | ACERO | [6 empty] | 18 | 3.3 | X |  | ACERO
| 18 | 3.3.2I |  | X | ACERO ESTRUCTURAL | kg | 92 | 14837 | 1365004 |  |  | 19 | 7,4 |  | X | Acero estructural | kg | 92 | 13531
| Subtotal | [7 empty] | 1365004 |  |  | Subtotal
| 19 | 25 | X |  | INSTALACION DE TUBERÍA GRP | [6 empty] | 20 | 20 | X |  | OTROS
| 20 | 100.1.39 |  | X | Instalacion tuberia GRP de 24" | ml | 42.18 | 132622 | 5593995.96 |  |  | 21 | 20.62 |  | X | ARANDELAS CÓNICAS, UNIONES FLEXIBLES Y NIPLES GRP | GBL | 1 | 291295434
| 21 | 100.1.41 |  | X | De Diametro 24" en cercha | ml | 104 | 165778 | 17240912
| Subtotal | [7 empty] | 22834907.96 |  |  | Subtotal
| 22 | 4,17A | X |  | INSTALACIÓN ACCESORIOS GRP | [6 empty] | 22 | 25 | X |  | INSTALACION DE TUBERÍA GRP
| 23 | 4.17A.1 |  | X | instalación Accesorio GRP 24" PN10 | un | 6 | 204034 | 1224204 |  |  | 23 | 100.1.39 |  | X | Instalacion tuberia GRP de 24" | ml | 42.18 | 132622
| Subtotal | [7 empty] | 1224204 |  |  | Subtotal
| 24 | 8 | X |  | OTROS | [6 empty] | 25 | 25A | X |  | ACCESORIOS GRP
| 25 | 8.30 |  | X | ARANDELAS CÓNICAS, UNIONES FLEXIBLES Y NIPLES GRP | gbl | 1 | 291295434 | 291295434 |  |  | 26 | 100,1,25,1 |  | X | instalación Accesorio GRP 24" PN10 | un | 4 | 204034
| Subtotal | [7 empty] | 291295434 |  |  | Subtotal
| SUBTOTAL OBRAS | [7 empty] | 324827334 |  |  | SUBTOTAL OBRAS
| SUMINISTROS | [10 empty] | SUMINISTROS
| Nº | ÍTEM DE PAGO | ESPECIFICACIONES |  | DESCRIPCIÓN | UND. | CANTIDAD | VALOR UNITARIO | VALOR TOTAL |  |  | Nº | ÍTEM DE PAGO | ESPECIFICACIONES |  | DESCRIPCIÓN | UND. | CANTIDAD | VALOR UNITARIO
|  |  | GENERAL | PARTICULAR | [9 empty] | GENERAL | PARTICULAR
| 1 | 3 | X |  | SUMINISTRO TUBERIA | [6 empty] | 1 | 3 | X |  | SUMINISTRO TUBERIA
| 2 | 4.4 |  |  | TUBERIAS GRP | [6 empty] | 2 | 4.4 |  |  | TUBERIAS GRP
| 3 | 4.4.2 |  | X | Tubería GRP 24" | ml | 146.18 | 560701 | 81963272.18 |  |  | 3 | 4.4.2 |  | X | Tubería GRP 24" | ml | 146.18 | 560701
| Subtotal | [7 empty] | 81963272.18 |  |  | Subtotal
| 4 | 4.4.4.1 | X |  | ACCESORIOS GRP | [6 empty] | 4 | 4.4.4.1 | X |  | ACCESORIOS GRP
| 5 | 4.4.4.1.1 |  | X | Accesorios GRP 24" PN10 | un | 4 | 4488597.0967 | 17954388.3867 |  |  | 5 | 4.4.4.1.1 |  | X | Accesorios GRP 24" PN10 | un | 4 | 4488597.0967
| 6 | 4.4.4.1.3 |  | X | Acople GRP FPC DN600 PN32 | un | 2 | 1562335.53 | 3124671.06 |  |  | 6 | 4.4.4.1.3 |  | X | Acople GRP FPC DN600 PN32 | un | 2 | 1562335.53
| Subtotal | [7 empty] | 21079059.4467 |  |  | Subtotal
| SUBTOTAL SUMINISTROS | [7 empty] | 103042331 |  |  | SUBTOTAL SUMINISTROS
17 | TRAMO K19+181-K19+300 - LLEGADA LA POLA | [10 empty] | TRAMO K19+181-K19+300 - LLEGADA LA POLA
| OBRA CIVIL | [10 empty] | OBRA CIVIL
| Nº | ÍTEM DE PAGO | ESPECIFICACIONES |  | DESCRIPCIÓN | UND. | CANTIDAD | VALOR UNITARIO | VALOR TOTAL |  |  | Nº | ÍTEM DE PAGO | ESPECIFICACIONES |  | DESCRIPCIÓN | UND. | CANTIDAD | VALOR UNITARIO
|  |  | GENERAL | PARTICULAR | [9 empty] | GENERAL | PARTICULAR
| 1 | 1 | X |  | OBRAS PRELIMINARES | [6 empty] | 1 | 1,0 | X |  | PRELIMINARES
| 2 | 1.1 |  |  | ACTIVIDADES PRELIMINARES
| 3 | 1.1.1 |  | X | LOCALIZACIÓN Y REPLANTEO DE REDES (INCLUYE EQUIPO DE TOPOGRAFIA, CINTA Y HERRAMIENTA MENOR) | ml | 119.47 | 2030 | 242524.1 |  |  | 2 | 1,1,1 |  | X | LOCALIZACIÓN Y REPLANTEO DE REDES (INCLUYE EQUIPO DE TOPOGRAFIA, CINTA Y HERRAMIENTA MENOR) | ml | 119.47 | 2030
| Subtotal | [7 empty] | 242524.1 |  |  | Subtotal
| 4 | 2.1 | X |  | EXCAVACIONES | [6 empty] | 3 | 4 | X |  | EXCAVACIONES A MAQUINA
| 5 | 2.1.4 |  |  | EXCAVACIONES A MECANICA | [6 empty] | 4 |  |  |  | De 0 a 2 mts en seco
| 6 | 2.1.4.1 |  | X | EXCAVACIÓN A MAQUINA A CUALQUIER PROFUNDIDAD | m3 | 466.79 | 8298 | 3873423.42 |  | 970707 | 5 | 4.1 |  | X | Excavaciones en material común y Conglomerado | m3 | 310.56 | 19283
| Subtotal | [7 empty] | 3873423.42 |  |  | Subtotal
| 7 | 2.2 | X |  | RELLENOS | [6 empty] | 8 | 2.2 | X |  | RELLENOS
| 8 | 2.2.1I |  | X | Lleno compactado con material del sitio proveniente de la excavacion | m³ | 70.94 | 20619 | 1462711.86 |  |  | 9 | 1,10,1 |  | X | Lleno compactado con material del sitio proveniente de la excavacion | m3/comp | 70.94 | 20619
| 9 | 2.2.2I |  | X | SUMINISTRO DE RECEBO EN ZANJA COMPACTADO C/15 CMS MEDIO MECANICO | m³ | 270.22 | 54921 | 14840752.62
| 10 | 2.2.3I |  | X | CARGUE, SUMINISTRO, EXTENDIDA Y COMPACTACION DE BASE GRANULAR | m³ | 11.57 | 113900 | 1317823
| 11 | 2.2.4I |  | X | CARGUE, SUMINISTRO, EXTENDIDA Y COMPACTACION DE SUB-BASE GRANULAR | m³ | 52.73 | 109981 | 5799298.13 |  |  | 10 | 1.11 |  | X | Suministro de Recebo en zanja compactado c/ 15 Cms. Medio mecánico | m3/comp | 270.22 | 54922
| 12 | 2.2.5I |  | X | SUMINISTRO E INSTALACION LECHO EN ARENA PARA TUBERIA | m³ | 58.06 | 64533 | 3746785.98 |  |  | 11 | 20,1,4 |  | X | Suministro e Instalacion Lecho en Arena Para Tuberia | m3 | 58.06 | 64533
| Subtotal | [7 empty] | 27167371.59 |  |  | Subtotal
| 13 | 2.3 | X |  | CARGUE, DESCARGUE, TRANSPORTE Y DISPOSICIÓN DE MATERIALES | [6 empty] | 12 | 2.3 | X |  | CARGUE, DESCARGUE, TRANSPORTE Y DISPOSICIÓN DE MATERIALES
| 14 | 2.3.4I |  | X | CARGUE DE SOBRANTES A MAQUINA | m3 | 400.93 | 5350 | 2144975.5 |  |  | 13 | 1.4 |  | X | Cargue de Sobrantes a Maquina | m3 | 400.93 | 5350
| 15 | 2.3.3I |  | X | TRANSPORTE DE SOBRANTE | m³.Km | 8018.6 | 1392 | 11161891.2 |  |  | 14 | 1.2 |  | X | Transporte de Sobrantes | m3/km | 8018.6 | 1392
| 16 | 2.3.5I |  | X | DISPOSICION FINAL DE SOBRANTES EN ESCOMBRERA AUTORIZADA | m3 | 400.93 | 3571 | 1431721.03 |  |  | 15 | 1.5 |  | X | Disposicion Final de Sobrantes en Escombrera Autorizada | m3 | 400.93 | 3571
| Subtotal | [7 empty] | 14738587.73 |  |  | Subtotal
| 17 | 2.4 | X |  | OBRAS DE PROTECCIÓN, FILTROS Y DRENAJES | [6 empty] | 16 | 2.6 | X |  | ENTIBADOS
| 18 | 2.4.2I |  | X | EMPRADIZACION CON CESPEDON | m2 | 15 | 13715 | 205725 |  |  | 17 | 2.6.7 |  | X | ENTIBADO TIPO 3 METÁLICO DESLIZANTE | m2 | 332.33 | 55381
| Subtotal | [7 empty] | 205725 |  |  | Subtotal
| 19 | 2.5 | X |  | DEMOLICIÓN | [6 empty] | 18 | 5 | X |  | CONCRETOS
| 20 | 2.5.5 |  | X | DEMOLICIÓN DE PAVIMENTO FLEXIBLE | m3 | 28.6 | 40659 | 1162847.4 |  |  | 19 | 5,14 |  | X | Sardinel en concreto de 2500 PSI fundido en sitio seccion trapezoidal de (0,15 -0,20) h=0,40m | ml | 5 | 45135
| 21 | 2.5.4 |  | X | DEMOLICIÓN DE PAVIMENTO RÍGIDO | m3 | 57.85 | 55511 | 3211311.35
| Subtotal | [7 empty] | 4374158.75 |  |  | Subtotal
| 22 | 2.6 | X |  | ENTIBADOS | [6 empty] | 20 | 6 | X |  | OBRAS DE PAVIMENTACIÓN
| 23 | 2.6.7 |  | X | ENTIBADO TIPO 3 METÁLICO DESLIZANTE | m2 | 332.33 | 55381 | 18404767.73 |  |  | 21 | 6.1 |  | X | Cargue, suministro, extendida y compactación de base granular | m3/comp | 11.57 | 113899
| Subtotal | [7 empty] | 18404767.73 |  |  | 23 | 6.3 |  | X | Extendida y compactación (sub base - base granular Medio Mecánico) | m3/comp | 41.16 | 19545
| 24 | 3.1.2 | X |  | CONCRETOS ESTRUCTURALES | [6 empty] | 24 | 6,1,1 |  | X | Reconstrucción pavimento asfáltico E=3" - Incluye mezcla asfáltica E=3", base granular, E=0,25 m, y sub- base E=0,30 m | m2 | 28.6 | 220663
| 25 | 3.1.2.7I |  | X | Sardinel en concreto de 2500 PSI fundido en sitio seccion trapezoidal de (0,15 -0,20) h=0,40m | m3 | 5 | 45136 | 225680 |  |  | 25 | 6.8 |  | X | Construcción placa en concreto 3000 p.s.i. e= 0,15 m. | m2 | 57.85 | 114289
| Subtotal | [7 empty] | 225680 |  |  | 27 | 2.5.4 |  | X | DEMOLICIÓN DE PAVIMENTO RÍGIDO | m3 | 57.85 | 55511
| 26 | 4.17 | X |  | INSTALACIÓN TUBERÍA GRP | [6 empty] | 28 | 7 | X |  | MAMPOSTERIA
| 27 | 4.17.4 |  | X | Instalacion tuberia GRP de 24" | ml | 119.47 | 132622 | 15844350.34 |  |  | 29 | 7.1 |  | X | Muro en ladrillo tolete común e = 12 cm | m2 | 10 | 73385
| Subtotal | [7 empty] | 15844350.34 |  |  | Subtotal
| 28 | 4,17A | X |  | INSTALACIÓN ACCESORIOS GRP | [6 empty] | 30 | 20 | X |  | OTROS
| 29 | 4.17A.1 |  | X | instalación Accesorio GRP 24" PN10 | un | 6 | 204034 | 1224204 |  |  | 31 | 20.37 |  | X | Empradizacion con Cespedon | m2 | 15 | 13715
| Subtotal | [7 empty] | 1224204 |  |  | 32 | 20.52 |  | X | Señales provisional movil para obra tipo tripode incluye tablero | und | 2 | 225630
| 30 | 4.3 | X |  | INSTALACIÓN ACCESORIOS HD | [6 empty] | 33 | 20.53 |  | X | Suministro de maletines para cerramiento (2m X 1m x 0.50m) con cinta reflectiva grado ingenieria incluye tapa de llenado y tapon de drenaje. 30kg | und | 1 | 339476
| 31 | 4.3.12 |  | X | INSTALACIÓN ACCESORIOS HD D=24" | un | 1 | 66335 | 66335 |  |  | 34 | 20.54 |  | X | Suministro de valla informativa de piso según diseño IBAL | und | 1 | 374334
| Subtotal | [7 empty] | 66335 |  |  | Subtotal
| 32 | 6 | X |  | OBRAS DE PAVIMENTACIÓN | [6 empty] | 35 | 25 | X |  | INSTALACION DE TUBERÍA GRP
| 33 | 6.1.1I |  | X | RECONSTRUCCION PAVIMENTO ASFALTICO E=3"-INCLUYE MEZCLA ASFALTICA E=3", BASE GRANULAR, E=0,25 m, Y SUB-BASE E=0,30 m | m² | 28.6 | 220663 | 6310961.8 |  |  | 36 | 100.1.39 |  | X | Instalacion tuberia GRP de 24" | ml | 119.47 | 132622
| 34 | 6.1.2I |  | X | CONSTRUCCION PLACA EN CONCRETO 3000 PSI e=0,15m | m² | 57.85 | 114289 | 6611618.65
| Subtotal | [7 empty] | 12922580.45 |  |  | Subtotal
| 35 | 7.3 | X |  | MAMPOSTERÍA Y DIVISIONES | [6 empty] | 37 | 25A | X |  | ACCESORIOS GRP
| 36 | 7.3.1I |  | X | MURO EN LADRILLO TOLETE COMUN e=12 Cms | m2 | 10 | 73385 | 733850 |  |  | 38 | 100,1,25,1 |  | X | instalación Accesorio GRP 24" PN10 | un | 3 | 204034
| Subtotal | [7 empty] | 733850 |  |  | Subtotal
| 37 | 8 | X |  | OTROS | [6 empty] | 40 | 4.3 | X |  | INSTALACIÓN ACCESORIOS HD
| 38 | 8.2I |  | X | Señales provisional movil para obra tipo tripode incluye tablero | un | 2 | 225629 | 451258 |  |  | 41 | 4.3.12 |  | X | INSTALACIÓN ACCESORIOS HD D=24" | un | 1 | 66335
| 39 | 8.3I |  | X | Suministro de maletines para cerramiento (2.00m. X 1.00 x 0.50) con cinta reflectiva grado ingenieria incluye tapa de llenado y tapon de drenaje. 30KG | un | 1 | 339476 | 339476
| 40 | 8.4I |  | X | Suministro de valla informativa de piso según diseño IBAL | un | 1 | 374333 | 374333
| Subtotal | [7 empty] | 1165067 |  |  | Subtotal
| SUBTOTAL OBRAS | [7 empty] | 101188625 |  |  | SUBTOTAL OBRAS
| SUMINISTROS | [10 empty] | SUMINISTROS
| Nº | ÍTEM DE PAGO | ESPECIFICACIONES |  | DESCRIPCIÓN | UND. | CANTIDAD | VALOR UNITARIO | VALOR TOTAL |  |  | Nº | ÍTEM DE PAGO | ESPECIFICACIONES |  | DESCRIPCIÓN | UND. | CANTIDAD | VALOR UNITARIO
|  |  | GENERAL | PARTICULAR | [9 empty] | GENERAL | PARTICULAR
| 1 | 4.4 | X |  | TUBERIAS GRP | [6 empty] | 1 | 3 | X |  | SUMINISTRO TUBERIA
| 2 | 4.4.2 |  | X | Tubería GRP 24" | ml | 2.32 | 560701 | 1300826.32 |  |  | 2 | 100.1.78 |  | X | Manipulación y transporte tubería 24" | ml | 119.47 | 37578
| Subtotal | [7 empty] | 1300826.32 |  |  | Subtotal
| 3 | 3 | X |  | SUMINISTRO TUBERIA | [6 empty] | 3 | 4.4.4.1 | X |  | ACCESORIOS GRP
| 4 | 4.18.1 |  | X | Manipulación y transporte de tubería de 24" | ml | 117.15 | 37578.0026 | 4402262.9999 |  |  | 4 | 4.4.4.1.1 |  | X | Accesorios GRP 24" PN10 | ml | 3 | 4488597.0967
| Subtotal | [7 empty] | 4402262.9999 |  |  | Subtotal
| 5 | 4.4.4.1 | X |  | ACCESORIOS GRP | [6 empty] | 6 | 3.15.7.5.1.2 | X |  | Adaptador Brida por Acople Universal
| 6 | 4.4.4.1.1 |  | X | Accesorios GRP 24" PN10 | ml | 3 | 4488597.0967 | 13465791.29 |  |  | 7 | 3.15.7.5.1.2.17 |  | X | Adaptador Brida porAcople Universal 24" | un | 1 | 3621172
| 7 | 4.4.4.1.3 |  | X | Acople GRP FPC DN600 PN32 | ml | 1 | 1562335.53 | 1562335.53
| 8 | 3.9.1.3.3.6 |  | X | Tee GRP DN 600 x DN 150 PN 25 SN 5000 | ml | 1 | 9960456 | 9960456
| Subtotal | [7 empty] | 24988582.82 |  |  | Subtotal
| 9 | 3.15.7.5.1.2 | X |  | Adaptador Brida por Acople Universal
| 10 | 3.15.7.5.1.2.17 |  | X | Adaptador Brida porAcople Universal 24" | un | 1 | 3621172 | 3621172
| Subtotal | [7 empty] | 3621172
| SUBTOTAL SUMINISTROS | [7 empty] | 34312844 |  |  | SUBTOTAL SUMINISTROS
18 | ESTRUCTURA DE DISIPACIÓN | [10 empty] | ESTRUCTURA DE DISIPACIÓN
| OBRA CIVIL | [10 empty] | OBRA CIVIL
| Nº | ÍTEM DE PAGO | ESPECIFICACIONES |  | DESCRIPCIÓN | UND. | CANTIDAD | VALOR UNITARIO | VALOR TOTAL |  |  | Nº | ÍTEM DE PAGO | ESPECIFICACIONES |  | DESCRIPCIÓN | UND. | CANTIDAD | VALOR UNITARIO
|  |  | GENERAL | PARTICULAR | [9 empty] | GENERAL | PARTICULAR
| 1 | 1 | X |  | OBRAS PRELIMINARES | [6 empty] | 1 | 1,0 | X |  | PRELIMINARES
| 2 | 1.1 |  |  | ACTIVIDADES PRELIMINARES
| 3 | 1.1.2 |  | X | LOCALIZACIÓN Y REPLANTEO DE ESTRUCTURAS | m2 | 144.4 | 2824.0028 | 407786 |  |  | 2 | 1.1.2 |  | X | LOCALIZACIÓN Y REPLANTEO DE ESTRUCTURAS | m2 | 144.4 | 2824
| Subtotal | [7 empty] | 407786 |  |  | Subtotal
| 4 | 2.1 | X |  | Demolición Muro sencillo E=0,15 | [6 empty] | 3 | 4 | X |  | EXCAVACIONES A MAQUINA
| 5 | 2.1.4 |  |  | De 0 a 2 mts en seco | [6 empty] | 4 |  |  |  | De 0 a 2 mts en seco
| 6 | 2.1.4.1 |  | X | EXCAVACIÓN A MAQUINA A CUALQUIER PROFUNDIDAD | m3 | 869.67 | 8298.0004 | 7216522 |  |  | 5 | 4.1 |  | X | Excavaciones en material común y Conglomerado | m3 | 443.02 | 19283
| Subtotal | [7 empty] | 7216522 |  |  | Subtotal
| 7 | 2.2 | X |  | RELLENOS | [6 empty] | 8 | 2.2 | X |  | RELLENOS
| 8 | 2.2.2I |  | X | SUMINISTRO DE RECEBO EN ZANJA COMPACTADO C/15 CMS MEDIO MECANICO | m³ | 41.29 | 54920.9978 | 2267688 |  |  | 9 | 1.11 |  | X | Suministro de Recebo en zanja compactado c/ 15 Cms. Medio mecánico | m3/comp | 41.29 | 54922
| Subtotal | [7 empty] | 2267688 |  |  | Subtotal
| 9 | 2.3 | X |  | CARGUE, DESCARGUE, TRANSPORTE Y DISPOSICIÓN DE MATERIALES | [6 empty] | 10 | 2.3 | X |  | CARGUE, DESCARGUE, TRANSPORTE Y DISPOSICIÓN DE MATERIALES
| 10 | 2.3.4I |  | X | CARGUE DE SOBRANTES A MAQUINA | m3 | 495.5156 | 5350.0007 | 2651009.004 |  |  | 11 | 1.4 |  | X | Cargue de Sobrantes a Maquina | m3 | 495.5156 | 5350
| 11 | 2.3.3I |  | X | TRANSPORTE DE SOBRANTE | m³.Km | 8275.1112 | 1392 | 11518954.9971 |  |  | 12 | 1.2 |  | X | Transporte de Sobrantes | m3/km | 8275.1112 | 1392
| 12 | 2.3.5I |  | X | DISPOSICION FINAL DE SOBRANTES EN ESCOMBRERA AUTORIZADA | m3 | 495.5156 | 3571 | 1769486.3504 |  |  | 13 | 1.5 |  | X | Disposicion Final de Sobrantes en Escombrera Autorizada | m3 | 495.5156 | 3571
| Subtotal | [7 empty] | 15939450.3516 |  |  | Subtotal
| 13 | 2.6 | X |  | ENTIBADOS | [6 empty] | 14 | 2.6 | X |  | ENTIBADOS
| 14 | 2.6.7 |  | X | ENTIBADO TIPO 3 METÁLICO DESLIZANTE | m2 | 312.85 | 55381 | 17325945.85 |  |  | 15 | 2.6.7 |  | X | ENTIBADO TIPO 3 METÁLICO DESLIZANTE | m2 | 312.85 | 55381
| Subtotal | [7 empty] | 17325945.85 |  |  | Subtotal
| 15 | 3.1.2 | X |  | CONCRETOS ESTRUCTURALES | [6 empty] | 16 | 5 | X |  | CONCRETOS
| 16 | 3.1.2.1I |  | X | INSTALACION Y SUMINISTRO DE CONCRETO DE 13,8 Mpa (2.000 PSI) PARA SOLADO | m3 | 8.23 | 400164 | 3293349.72 |  |  | 17 | 5.1 |  | X | Concreto de 13,8 Mpa (2.000 PSI) Para Solado | m3 | 8.23 | 400164
| 17 | 3.1.2.4I |  | X | CONCRETO CICLOPEO ELEVACION (2.500 PSI - 17,2 Mpa) | m3 | 92.8 | 500035 | 46403248 |  |  | 18 | 5.4 |  | X | Concreto ciclópeo (2.500 PSI - 17,2 Mpa) Elevacion | m3 | 92.8 | 500035
| 18 | 3.1.2.6I |  | X | INSTALACION Y SUMINISTRO DE CONCRETO 4.000 PSI ESTRUCTURA | m3 | 163.9 | 634467 | 103989141.3 |  |  | 19 | 5.12 |  | X | Concreto de 27,6 Mpa (4.000 PSI) Estructura | m3 | 163.9 | 634467
| Subtotal | [7 empty] | 153685739.02 |  |  | Subtotal
| 19 | 3.3 | X |  | ACERO | [6 empty] | 20 | 23 | X |  | ACERO
| 20 | 3.3.1 |  | X | ACERO DE REFUERZO DE 60000 PSI (ASTM A706 GRADO 60 FY=420MPA, INCLUYE TRANSPORTE, FIGURADO Y COLOCACIÓN) | kg | 15995.75 | 5903 | 94422912.25 |  |  | 21 | 3,3,1 |  | X | ACERO DE REFUERZO DE 60000 PSI (ASTM A706 GRADO 60 FY=420MPA, INCLUYE TRANSPORTE, FIGURADO Y COLOCACIÓN) | kg | 15995.75 | 5903
| Subtotal | [7 empty] | 94422912.25 |  |  | Subtotal
| 21 | 4.2 | X |  | INSTALACIÓN TUBERÍA PVC | [6 empty] | 22 | 4.3 | X |  | INSTALACIÓN ACCESORIOS HD
| 22 | 4.2.3 |  | X | INSTALACIÓN TUBERÍA PVC D=4" | ml | 0.5 | 5060 | 2530 |  |  | 23 | 4.3.12 |  | X | INSTALACIÓN ACCESORIOS HD D=24" | un | 13 | 66335
| Subtotal | [7 empty] | 2530 |  |  | Subtotal
| 23 | 4.3 | X |  | INSTALACIÓN ACCESORIOS HD | [6 empty] | 24 | 4.4 | X |  | INSTALACIÓN TUBERIA HD
| 24 | 4.3.12 |  | X | INSTALACIÓN ACCESORIOS HD D=24" | un | 13 | 66335 | 862355 |  |  | 25 | 4.4.12 |  | X | INSTALACIÓN TUBERIA HD D=24" | ml | 34.78 | 48087
| 25 | 4.3.18 |  | X | instalación de filtro en Y de 24" | un | 1 | 562428 | 562428 |  |  | 26 | 4.4.137 |  | X | INSTALACIÓN NIPLES EN HD PASAMURO D=24" L=0 A 1M | un | 6 | 363426
| Subtotal | [7 empty] | 1424783 |  |  | Subtotal
| 26 | 4.4 | X |  | INSTALACIÓN TUBERIA HD | [6 empty] | 27 |  | X |  | VALVULAS
| 27 | 4.4.12 |  | X | INSTALACIÓN TUBERIA HD D=24" | ml | 34.78 | 48087 | 1672465.86 |  |  | 28 | 100.1.94a |  | X | instalación válvula mariposa de 24" PN 16 | un | 6 | 157264
| 28 | 4.4.137 |  | X | INSTALACIÓN NIPLES EN HD PASAMURO D=24" L=0 A 1M | un | 6 | 363426 | 2180556 |  |  | 29 | 100,1,15 |  | X | instalación Macromedidor electromagnético 24" | un | 1 | 701214
| Subtotal | [7 empty] | 3853021.86 |  |  | Subtotal
| 29 | 4.5.2 | X |  | VALVULAS BRIDADAS | [6 empty] | 32 | 12 | X |  | FLUJO LIBRE
| 30 | 4.5.2.16 |  | X | instalación válvula mariposa de 24" PN 16 | un | 6 | 294963 | 1769778 |  |  | 33 | 100.1.28 |  | X | Suministro e instalación Tuberia de ganzo en acero 4" | ml | 7 | 699560
| 31 | 4.5.2.18 |  | X | instalación de Válvula anular de 24" | un | 2 | 2812142 | 5624284
| Subtotal | [7 empty] | 7394062 |  |  | Subtotal
| 32 | 4.5.6.1 | X |  | INSTALACION DE MACROMEDIDORES Y VALVULAS REGULADORAS
| 33 | 4.5.6.1.10 |  | X | instalación Macromedidor electromagnetico 24" | un | 1 | 701214 | 701214
| Subtotal | [7 empty] | 701214
| 34 | 4.14 | X |  | INSTALACIÓN MANÓMETROS
| 35 | 4.14.2 |  | X | instalaciòn Manómetro Digital Caja en Aluminio 4", Conexión Vertical 1/2” NPT en Acero Inoxidable. 500 PSI | un | 1 | 281214 | 281214
| Subtotal | [7 empty] | 281214
| 36 | 5 | X |  | FLUJO LIBRE
| 37 | 5.13.2 |  | X | Suministro e instalación Tuberia de ganso en acero 4" | un | 7 | 699560 | 4896920
| Subtotal | [7 empty] | 4896920
| 38 | 8 | X |  | OTROS | [6 empty] | 34 |  | X |  | OTROS
| 39 | 8.1I |  | X | PASOS EN HIERRO DE 3/4" CON ANTICORROSIVO C/40 Cm | un | 6 | 15733 | 94398 |  |  | 35 | 19.1.5 |  | X | Pasos en hierro de 3/4" con anticorrosivo C/40 cm | und | 6 | 15733
| 40 | 8.6 |  | X | SUMINISTRO E INSTALACIÓN DE TAPA POLIMERICA DE 0.69 m DE DIÁMETRO, | un | 3 | 376716 | 1130148 |  |  | 36 | 20.6 |  | X | SUMINISTRO E INSTALACIÓN TAPA POLIMÉRICA D=0.7M | und | 3 | 480677
| 41 | 8.28 |  | X | TAPA DE ACCESO EN LÁMINA DE ALFAJOR DE 1.00 M x 1.83 M, INCLUYE MARCO METÁLICO Y PINTURA ALQUIDICA | un | 4 | 877178 | 3508712 |  |  | 37 | 8.28 |  | X | TAPA DE ACCESO EN LÁMINA DE ALFAJOR DE 1.00 M x 1.83 M, INCLUYE MARCO METÁLICO Y PINTURA ALQUIDICA | un | 4 | 877178
| 42 | 8.29 |  | X | TAPA DE ACCESO EN LÁMINA DE ALFAJOR DE 1.03x2.14 M, INCLUYE MARCO METÁLICO Y PINTURA ALQUIDICA | un | 6 | 1069608 | 6417648 |  |  | 38 | 8.29 |  | X | TAPA DE ACCESO EN LÁMINA DE ALFAJOR DE 1.03x2.14 M, INCLUYE MARCO METÁLICO Y PINTURA ALQUIDICA | un | 6 | 1069608
| Subtotal | [7 empty] | 11150906 |  |  | Subtotal
| SUBTOTAL OBRAS | [7 empty] | 320970694 |  |  | SUBTOTAL OBRAS
| SUMINISTROS | [10 empty] | SUMINISTROS
| Nº | ÍTEM DE PAGO | ESPECIFICACIONES |  | DESCRIPCIÓN | UND. | CANTIDAD | VALOR UNITARIO | VALOR TOTAL |  |  | Nº | ÍTEM DE PAGO | ESPECIFICACIONES |  | DESCRIPCIÓN | UND. | CANTIDAD | VALOR UNITARIO
|  |  | GENERAL | PARTICULAR | [9 empty] | GENERAL | PARTICULAR
| 1 | 3 | X |  | SUMINISTRO TUBERIA | [6 empty] | 1 | 3 | X |  | SUMINISTRO TUBERIA
| 2 | 3.1.2.1 |  |  | TUBERÍA PVC UNIÓN MECÁNICA RDE 21 | [6 empty] | 3 | 24.1 |  |  | De 0,00 a 2.00 Mts
| 3 | 3.1.2.1.4 |  | X | Tubería PVC Unión mecánica RDE 21 D= 4" | ml | 0.5 | 38065 | 19032.5 |  |  | 4 | 24,1,3 |  | X | De Diametro 4" | ml | 0.5 | 55507
| Subtotal | [7 empty] | 19032.5 |  |  | Subtotal
| 4 | 3.13.1 | X |  | TUBERIA EN HIERRO DUCTIL | [6 empty] | 5 | 3.13.1 | X |  | TUBERIA EN HIERRO DUCTIL
| 5 | 3.13.1.12 |  | X | Tubería en HD 24" (600 mm) | ml | 34.78 | 1139383.0075 | 39627741.0009 |  |  | 6 | 3.13.1.12 |  | X | Tubería en HD 24" (600 mm) | ml | 34.78 | 1139383
| Subtotal | [7 empty] | 39627741.0009 |  |  | Subtotal
| 6 | 3.15 | X |  | ACCESORIOS HD | [6 empty] | 7 |  | X |  | ACCESORIOS HD
| 7 | 3.15.1.3.63 |  | X | Tee HD 24" x 24" (600 mm x 600 mm) EB | ml | 2 | 7514400 | 15028800 |  |  | 8 | 3.15.1.3.63 |  | X | Tee HD 24" x 24" (600 mm x 600 mm) EB | ml | 2 | 7514400
| 8 | 3.15.3.9.12 |  | X | Codo HD 24" (600mm) | ml | 2 | 10660342 | 21320684 |  |  | 9 | 3.15.3.9.12 |  | X | Codo HD 24" (600mm) | ml | 2 | 10660342
| 9 | 3.15.5.3.63 |  | X | Yee HD 24" x 24" (600 mm x 600 mm) EB | ml | 2 | 13753371 | 27506742 |  |  | 10 | 3.15.5.3.63 |  | X | Yee HD 24" x 24" (600 mm x 600 mm) EB | ml | 2 | 13753371
| 10 | 3.15.6.2.12 |  | X | Tapon HD 24" JH PVC | ml | 2 | 3513128 | 7026256 |  |  | 11 | 3.15.6.2.12 |  | X | Tapon HD 24" JH PVC | ml | 2 | 3513128
| 11 | 3.15.7.3.12 |  | X | Unión HD de montaje autoportante de 24" | ml | 5 | 11846556 | 59232780 |  |  | 12 | 3.15.7.3.12 |  | X | Unión HD de montaje autoportante de 24" | ml | 5 | 11846556
| Subtotal | [7 empty] | 130115262 |  |  | Subtotal
| 12 | 3.13.2 | X |  | Niples en HD | [6 empty] | 13 | 3.13.2 | X |  | Niples en HD
| 13 | 3.13.2.357 |  | X | Niple pasamuro con anillo de anclaje L=1,00 m B x L DN24" | ml | 6 | 26484430 | 158906580 |  |  | 14 | 3.13.2.357 |  | X | Niple pasamuro con anillo de anclaje L=1,00 m B x L DN24" | ml | 6 | 6878484
| Subtotal | [7 empty] | 158906580 |  |  | Subtotal
| 14 | 3.15.8.2 | X |  | Filtros para red de Acueducto Tipo Yee | [6 empty] | 15 | 3.15.8.2 | X |  | Filtros para red de Acueducto Tipo Yee
| 15 | 3.15.8.2.10 |  | X | Filtro tipo Yee 24" | un | 1 | 14595391 | 14595391 |  |  | 16 | 3.15.8.2.10 |  | X | Filtro tipo Yee 24" | un | 1 | 14595391
| Subtotal | [7 empty] | 14595391 |  |  | Subtotal
| 16 | 3.17.4.12 | X |  | Válvula Mariposa | [6 empty] | 17 | 3.17.4.12 | X |  | Válvula Mariposa
| 17 | 3.17.4.12.12 |  | X | Válvula mariposa de 24" PN16 | un | 6 | 21588318.36 | 129529910.16 |  |  | 18 | 3.17.4.12.12 |  | X | Válvula mariposa de 24" PN16 | un | 6 | 21588318.36
| Subtotal | [7 empty] | 129529910.16 |  |  | Subtotal
| 18 | 3.17.5 | X |  | Macromedidores | [6 empty] | 19 | 3.17.5 | X |  | Macromedidores
| 19 | 3.17.5.16 |  | X | Macromedidor electromagnético 24" | un | 1 | 49957137 | 49957137 |  |  | 20 | 3.17.5.16 |  | X | Macromedidor electromagnético 24" | un | 1 | 47942736.66
| Subtotal | [7 empty] | 49957137 |  |  | Subtotal
| 20 | 3.17.4.18 | X |  | Valvula anular | [6 empty] | 21 | 3.17.4.18 | X |  | Valvula anular
| 21 | 3.17.4.18.1 |  | X | Valvula anular 24" | un | 2 | 142070292 | 284140584 |  |  | 22 | 3.17.4.18.1 |  | X | Valvula anular 24" | un | 2 | 142070292
| Subtotal | [7 empty] | 284140584 |  |  | Subtotal
| 22 | 3.17.8.1 | X |  | Manometros | [6 empty] | 23 | 3.17.8.1 | X |  | Manometros
| 23 | 3.17.8.1.3 |  | X | Manómetro Digital Caja en Aluminio 4", Conexión Vertical 1/2” NPT en Acero Inoxidable. 500 PSI | un | 1 | 3897250 | 3897250 |  |  | 24 | 3.17.8.1.3 |  | X | Manómetro Digital Caja en Aluminio 4", Conexión Vertical 1/2” NPT en Acero Inoxidable. 500 PSI | un | 1 | 3897250
| Subtotal | [7 empty] | 3897250 |  |  | Subtotal
| SUBTOTAL SUMINISTROS | [7 empty] | 810788888 |  |  | SUBTOTAL SUMINISTROS
19 | CONSTRUCCION NUEVOS ANCLAJES Y OPTIMIZACION EXISTENTES | [10 empty] | CONSTRUCCION NUEVOS ANCLAJES Y OPTIMIZACION EXISTENTES
| OBRA CIVIL | [10 empty] | OBRA CIVIL
| Nº | ÍTEM DE PAGO | ESPECIFICACIONES |  | DESCRIPCIÓN | UND. | CANTIDAD | VALOR UNITARIO | VALOR TOTAL |  |  | Nº | ÍTEM DE PAGO | ESPECIFICACIONES |  | DESCRIPCIÓN | UND. | CANTIDAD | VALOR UNITARIO
|  |  | GENERAL | PARTICULAR | [9 empty] | GENERAL | PARTICULAR
| 1 | 2.1 | X |  | EXCAVACIONES | [6 empty] | 1 | 3 | X |  | EXCAVACIONES A MANO
| 2 | 2.1.1 |  |  | EXCAVACIONES MANUALES DE 0 A 2 m DE PROFUNDIDAD | [6 empty] | 2 |  |  |  | De 0 a 2 mts en seco
| 3 | 2.1.1.1 |  | X | EXCAVACIONES EN MATERIAL COMÚN DE 0,00 A 2,00M | m3 | 2354.56 | 13594 | 32007888.64 |  |  | 3 | 3.1 |  | X | Excavaciones en material común | m3 | 2354.56 | 24872
| 4 | 2.1.2 |  |  | EXCAVACIONES DE 2 A 4 m DE PROFUNDIDAD | [6 empty] | 4 |  |  |  | De 2 a 4 mts en seco
| 5 | 2.1.2.1 |  | X | EXCAVACIONES EN MATERIAL COMÚN DE 2 A 4,00M | m3 | 2354.56 | 16422 | 38666584.32 |  |  | 5 | 3.4 |  | X | Excavaciones en material común | m3 | 2354.56 | 31345
| 6 | 2.1.4 |  |  | EXCAVACIONES A MECANICA | [6 empty] | 7 |  |  |  | De 0 a 2 mts Bajo Agua
| 7 | 2.1.4.1 |  | X | EXCAVACIÓN A MAQUINA A CUALQUIER PROFUNDIDAD | m3 | 7063.68 | 8298 | 58614416.64 |  |  | 8 | 4.1 |  | X | Excavaciones en material común y Conglomerado | m3 | 7063.68 | 19283
| Subtotal | [7 empty] | 129288889.6 |  |  | Subtotal
| 8 | 2.2 | X |  | RELLENOS | [6 empty] | 9 |  | X |  | RELLENOS
| 9 | 2.2.1I |  | X | Lleno compactado con material del sitio proveniente de la excavacion | m³ | 6977.8 | 20619 | 143875258.2 |  |  | 10 | 1,10,1 |  | X | Lleno compactado con material del sitio proveniente de la excavacion | m3/comp | 6977.8 | 20619
| Subtotal | [7 empty] | 143875258.2 |  |  | Subtotal
| 10 | 2.3 | X |  | CARGUE, DESCARGUE, TRANSPORTE Y DISPOSICIÓN DE MATERIALES | m3 | [5 empty] | 11 | 2.3 | X |  | CARGUE, DESCARGUE, TRANSPORTE Y DISPOSICIÓN DE MATERIALES
| 11 | 2.3.4I |  | X | CARGUE DE SOBRANTES A MAQUINA | m3 | 5040 | 5350 | 26964000 |  |  | 12 | 1.4 |  | X | Cargue de Sobrantes a Maquina | m3 | 5040 | 5350
| 12 | 2.3.3I |  | X | TRANSPORTE DE SOBRANTE | m³.Km | 226800 | 1392 | 315705600 |  |  | 13 | 1.2 |  | X | Transporte de Sobrantes | m3/km | 226800 | 1392
| 13 | 2.3.5I |  | X | DISPOSICION FINAL DE SOBRANTES EN ESCOMBRERA AUTORIZADA | m3 | 5040 | 3571 | 17997840 |  |  | 14 | 1.5 |  | X | Disposicion Final de Sobrantes en Escombrera Autorizada | m3 | 5040 | 3571
| Subtotal | [7 empty] | 360667440 |  |  | Subtotal
| 1 | 3.1.2 | X |  | CONCRETOS ESTRUCTURALES | [6 empty] | 15 | 5 | X |  | CONCRETOS
| 15 | 3.1.2.2I |  | X | INSTALACION Y SUMINISTRO DE CONCRETO DE 17,2 Mpa (2.500 PSI) | m3 | 4910 | 452783 | 2223164530 |  |  | 16 | 5,2 |  | X | Concreto de 17,2 Mpa (2.500 PSI) | m3 | 4795 | 452782
| Subtotal | [7 empty] | 2223164530 |  |  | Subtotal
| 16 | 3.3 | X |  | ACERO | [6 empty] | 17 | 3.3 | X |  | ACERO
| 17 | 3.3.1 |  | X | ACERO DE REFUERZO DE 60000 PSI (ASTM A706 GRADO 60 FY=420MPA, INCLUYE TRANSPORTE, FIGURADO Y COLOCACIÓN) | kg | 302400 | 5903 | 1785067200 |  |  | 18 | 3.3.1 |  | X | ACERO DE REFUERZO DE 60000 PSI (ASTM A706 GRADO 60 FY=420MPA, INCLUYE TRANSPORTE, FIGURADO Y COLOCACIÓN) | kg | 302400 | 5903
| Subtotal | [7 empty] | 1785067200 |  |  | Subtotal
| SUBTOTAL OBRAS | [7 empty] | 4642063318 |  |  | SUBTOTAL OBRAS
20 | ARREGLO DE ESTRUCTURA PUENTE PEATONAL | [10 empty] | ARREGLO DE ESTRUCTURA PUENTE PEATONAL
| OBRA CIVIL | [10 empty] | OBRA CIVIL
| Nº | ÍTEM DE PAGO | ESPECIFICACIONES |  | DESCRIPCIÓN | UND. | CANTIDAD | VALOR UNITARIO | VALOR TOTAL |  |  | Nº | ÍTEM DE PAGO | ESPECIFICACIONES |  | DESCRIPCIÓN | UND. | CANTIDAD | VALOR UNITARIO
|  |  | GENERAL | PARTICULAR | [9 empty] | GENERAL | PARTICULAR
| 1 | 2.5 | X |  | DEMOLICIÓN | [6 empty] | 1 | 2 | X |  | DEMOLICIONES
| 2 | 2.5.2 |  | X | DEMOLICIÓN DE ESTRUCTURAS EN CONCRETO REFORZADO | m3 | 5.47 | 90265.0823 | 493750 |  |  | 2 | 2.5 |  | X | Demolición Estructura Concreto Reforzado (Medio mecanico) | m3 | 5.47 | 113146
| 3 | 3.1.2 | X |  | CONCRETOS ESTRUCTURALES | [6 empty] | 3 | 5 | X |  | CONCRETOS
| 4 | 3.1.2.5I |  | X | INSTALACION Y SUMINISTRO DE CONCRETO DE 20,7 Mpa (3,000 PSI) | m3 | 6 | 535504 | 3213024 |  |  | 4 | 5.5 |  | X | Concreto de 20,7 Mpa (3.000 PSI) | m3 | 6 | 535504
| 5 | 3.3 | X |  | ACERO | [6 empty] | 5 | 3.3 | X |  | ACERO
| 6 | 3.3.1 |  | X | ACERO DE REFUERZO DE 60000 PSI (ASTM A706 GRADO 60 FY=420MPA, INCLUYE TRANSPORTE, FIGURADO Y COLOCACIÓN) | kg | 720 | 5903 | 4250160 |  |  | 6 | 3.3.1 |  | X | ACERO DE REFUERZO DE 60000 PSI (ASTM A706 GRADO 60 FY=420MPA, INCLUYE TRANSPORTE, FIGURADO Y COLOCACIÓN) | kg | 720 | 5903
| Subtotal | [7 empty] | 7956934 |  |  | Subtotal
| SUBTOTAL OBRAS | [7 empty] | 7956934 |  |  | SUBTOTAL OBRAS
21 | PRUEBAS DE ESTANQUEIDAD
OBRA CIVIL
| Nº | ÍTEM DE PAGO | ESPECIFICACIONES |  | DESCRIPCIÓN | UND. | CANTIDAD | VALOR UNITARIO | VALOR TOTAL
|  |  | GENERAL | PARTICULAR
| 1 | 4.21 | X |  | REPARACIÓN FUGAS
| 2 | 4.21.1 |  | X | REPARACIÓN FUGA CCP 36" | un | 15 | 2623174 | 39347610
| 3 | 4.21.2 |  | X | REPARACIÓN FUGA GRP 24" | un | 12 | 4408081 | 52896972
| 4 | 4.21.3 |  | X | REPARACIÓN FUGA GRP 36" | un | 4 | 6882679 | 27530716
| 5 | 4.22 | X |  | PRUEBAS DE ESTANQUEIDAD
| 6 | 4.22.1 |  | X | PRUEBA DE ESTANQUEIDAD CCP 36" | un | 24 | 3148271 | 75558504
| 7 | 4.22.2 |  | X | PRUEBA DE ESTANQUEIDAD GRP 24" | un | 3 | 4330066 | 12990198
| 8 | 4.22.3 |  | X | PRUEBA DE ESTANQUEIDAD GRP 36" | un | 22 | 5086132 | 111894904
| Subtotal | [7 empty] | 320218904
| SUBTOTAL OBRAS | [7 empty] | 320218904
| PRESUPUESTO CONDUCCION Y DISTRIBUCION V0 | [10 empty] | PRESUPUESTO CONDUCCION Y DISTRIBUCION V0
22 | SALIDA TANQUE (CONDUCCION) | [10 empty] | SALIDA TANQUE (CONDUCCION)
| OBRA CIVIL | [10 empty] | OBRA CIVIL
| Nº | ÍTEM DE PAGO | ESPECIFICACIONES |  | DESCRIPCIÓN | UND. | CANTIDAD | VALOR UNITARIO | VALOR TOTAL |  |  | Nº | ÍTEM DE PAGO | ESPECIFICACIONES |  | DESCRIPCIÓN | UND. | CANTIDAD | VALOR UNITARIO
|  |  | GENERAL | PARTICULAR | [9 empty] | GENERAL | PARTICULAR
| 1 | 1 | X |  | OBRAS PRELIMINARES | [6 empty] | 1 | 1 | X |  | PRELIMINARES
| 2 | 1.1 |  |  | ACTIVIDADES PRELIMINARES
| 3 | 1.1.1 |  | X | LOCALIZACIÓN Y REPLANTEO DE REDES (INCLUYE EQUIPO DE TOPOGRAFIA, CINTA Y HERRAMIENTA MENOR) | ml | 6 | 2030 | 12180 |  |  | 2 | 1.1.1 |  | X | LOCALIZACIÓN Y REPLANTEO DE REDES (INCLUYE EQUIPO DE TOPOGRAFIA, CINTA Y HERRAMIENTA MENOR) | ml | 6 | 2030
| 4 | 1.1.2 |  | X | LOCALIZACIÓN Y REPLANTEO DE ESTRUCTURAS | m2 | 15.99 | 2824 | 45155.76 |  |  | 3 | 1.1.2 |  | X | LOCALIZACIÓN Y REPLANTEO DE ESTRUCTURAS | m2 | 15.99 | 2824
| Subtotal | [7 empty] | 57335.76 |  |  | Subtotal
| 5 | 2.1.4 | X |  | EXCAVACIONES A MECANICA | [6 empty] | 4 | 4 | X |  | EXCAVACIONES A MAQUINA
| 6 | 2.1.4.1 |  | X | EXCAVACIÓN A MAQUINA A CUALQUIER PROFUNDIDAD | m3 | 86.5 | 8298 | 717777 |  |  | 5 | 4.1 |  | X | excavacion a maquina a cualquier profundidad | m3 | 86.5 | 13594
| Subtotal | [7 empty] | 717777 |  |  | Subtotal
| 9 | 2.2 | X |  | RELLENOS ( INCLUYE SUMINISTRO E INSTALACIÓN) | [6 empty] | 6 |  | X |  | RELLENOS
| 10 | 2.2.1I |  | X | Lleno compactado con material del sitio proveniente de la excavacion | m³ | 31.14 | 20619 | 642075.66 |  |  | 7 | 2.1.2.2 |  | X | EXCAVACIONES EN CONGLOMERADO DE 2 A 4,00M | m3 |  | 70000
| Subtotal | [7 empty] | 642075.66 |  |  | Subtotal
| 11 | 2.3 | X |  | CARGUE, DESCARGUE, TRANSPORTE Y DISPOSICIÓN DE MATERIALES | [6 empty] | 9 | 2.3 | X |  | CARGUE, DESCARGUE, TRANSPORTE Y DISPOSICIÓN DE MATERIALES
| 12 | 2.3.4I |  | X | CARGUE DE SOBRANTES A MAQUINA | m3 | 111.86 | 5350 | 598451 |  |  | 10 | 1.4 |  | X | CARGUE Y RETIRO DE SOBRANTES HASTA 24 KMS A MAQUINA | m3 | 111.86 | 43302.4
| 13 | 2.3.3I |  | X | TRANSPORTE DE SOBRANTE | m³.Km | 2684.64 | 1392 | 3737018.88
| 14 | 2.3.5I |  | X | DISPOSICION FINAL DE SOBRANTES EN ESCOMBRERA AUTORIZADA | m3 | 111.86 | 3571 | 399452.06
| Subtotal | [7 empty] | 4734921.94 |  |  | Subtotal
| 15 | 2.5 | X |  | DEMOLICIÓN | [6 empty] | 11 | 2.5 | X |  | DEMOLICIÓN
| 16 | 2.5.2 |  | X | DEMOLICIÓN DE ESTRUCTURAS EN CONCRETO REFORZADO | m3 | 0.192 | 90265 | 17330.88 |  |  | 12 | 2.5 |  | X | Demolición Estructura Concreto Reforzado (Medio mecanico) | m3 | 0.192 | 113146
| Subtotal | [7 empty] | 17330.88 |  |  | Subtotal
| 17 | 2.6 | X |  | ENTIBADOS | [6 empty] | 13 | 2.6 | X |  | ENTIBADOS
| 18 | 2.6.7 |  | X | ENTIBADO TIPO 3 METÁLICO DESLIZANTE | m2 | 85.42 | 55381 | 4730645.02 |  |  | 14 | 2.6.7 |  | X | ENTIBADO TIPO 3 METÁLICO DESLIZANTE | m2 | 85.42 | 37645.6
| Subtotal | [7 empty] | 4730645.02 |  |  | Subtotal
| 19 | 3.1.2 | X |  | CONCRETOS ESTRUCTURALES | [6 empty] | 15 | 5 | X |  | CONCRETOS
| 20 | 3.1.2.1I |  | X | INSTALACION Y SUMINISTRO DE CONCRETO DE 13,8 Mpa (2.000 PSI) PARA SOLADO | m3 | 0.67 | 400164 | 268109.88 |  |  | 16 | 5.1 |  | X | Concreto de 13,8 Mpa (2.000 PSI) Para Solado | m3 | 0.67 | 400164
| 21 | 3.1.2.5I |  | X | INSTALACION Y SUMINISTRO DE CONCRETO DE 20,7 Mpa (3,000 PSI) | m3 | 15.25 | 535504 | 8166436 |  |  | 17 | 5.5 |  | X | Concreto de 20,7 Mpa (3.000 PSI) | m3 | 15.25 | 535504
| 22 | 3.1.2.6I |  | X | INSTALACION Y SUMINISTRO DE CONCRETO 4.000 PSI ESTRUCTURA | m3 | 13.87 | 634467 | 8800057.29 |  |  | 18 | 5.12 |  | X | Concreto de 27,6 Mpa (4.000 PSI) Estructura | m3 | 13.87 | 634467.2
| Subtotal | [7 empty] | 17234603.17 |  |  | Subtotal
| 23 | 3.3 | X |  | ACERO | [6 empty] | 19 | 3.3 | X |  | ACERO
| 24 | 3.3.1 |  | X | ACERO DE REFUERZO DE 60000 PSI (ASTM A706 GRADO 60 FY=420MPA, INCLUYE TRANSPORTE, FIGURADO Y COLOCACIÓN) | kg | 3837.5 | 5903 | 22652762.5 |  |  | 20 | 3.3.1 |  | X | ACERO DE REFUERZO DE 60000 PSI (ASTM A706 GRADO 60 FY=420MPA, INCLUYE TRANSPORTE, FIGURADO Y COLOCACIÓN) | kg | 3837.5 | 5903
| Subtotal | [7 empty] | 22652762.5 |  |  | Subtotal
| 25 | 4.3 | X |  | INSTALACIÓN ACCESORIOS HD | [6 empty] | 21 | 4.3 | X |  | INSTALACIÓN ACCESORIOS HD
| 26 | 4.3.15 |  | X | INSTALACIÓN ACCESORIOS HD D=32" | un | 5 | 90861 | 454305 |  |  | 22 |  |  | X | instalacion accesorio bridado 32" | 0 | 1 | 91903
| Subtotal | [7 empty] | 454305 |  |  | Subtotal
| 27 | 4.4 | X |  | INSTALACIÓN TUBERIA HD | [6 empty] | 24 | 4.4 | X |  | INSTALACIÓN TUBERIA HD
| 28 | 4.4.45 |  | X | INSTALACIÓN NIPLES EN HD D=6" L=0 A 1M (INCLUYE TORNILLERÍA Y EMPAQUES) | un | 1 | 51637 | 51637 |  |  | 25 | 4.4.45 |  | X | INSTALACIÓN NIPLES EN HD D=6" L=0 A 1M (INCLUYE TORNILLERÍA Y EMPAQUES) | un | 1 | 43183
| 29 | 4.4.53 |  | X | INSTALACIÓN NIPLES EN HD D=10" L=0 A 1M (INCLUYE TORNILLERÍA Y EMPAQUES) | un | 4 | 87459 | 349836 |  |  | 26 | 4.4.53 |  | X | INSTALACIÓN NIPLES EN HD D=10" L=0 A 1M (INCLUYE TORNILLERÍA Y EMPAQUES) | un | 4 | 88116
| 30 | 4.4.88 |  | X | INSTALACIÓN NIPLES EN HD D=30" L=3 A 4M | un | 3 | 181813 | 545439 |  |  | 27 | 4.4.88 |  | X | INSTALACIÓN NIPLES EN HD D=32" L=0 A 1M | un | 3 | 195194.6667
| 31 | 4.4.4 |  | X | INSTALACIÓN TUBERIA HD D=6" (INCLUYE PRUEBA HIDROSTÁSTICA ) | ml | 0.3 | 13138 | 3941.4 |  |  | 28 | 4.4.4 |  | X | INSTALACIÓN TUBERIA HD D=6" (INCLUYE PRUEBA HIDROSTÁSTICA ) | ml | 0.3 | 13233
| 32 | 4.4.15 |  | X | INSTALACIÓN TUBERIA HD D=32" | M | 4.5 | 69011.2 | 310550.4 |  |  | 29 |  |  | X | INSTALACIÓN TUBERÍA EN HIERRO DÚCTIL 32"(800MM | M | 4.5 | 65741.5
| Subtotal | [7 empty] | 1261403.8 |  |  | Subtotal
| 33 | 4.5.2 | X |  | VALVULAS BRIDADAS | [6 empty] | 30 | 30 | X |  | VALVULAS
| 34 | 4.5.2.12 |  | X | INSTALACIÓN VÁLVULA DE 36" BRIDADAS | un | 1 | 931510 | 931510 |  |  | 31 | AD-9 |  | X | INSTALACION VALVULA BRIDADA DE 30" - 36" HD | un | 1 | 784229
| 35 | 4.5.2.4 |  | X | INSTALACIÓN VÁLVULA DE 8" BRIDADAS | un | 2 | 83585 | 167170 |  |  | 32 | AD-9A |  | X | INSTALACION VALVULA DE 6 A 8 | un | 2 | 71000
| Subtotal | [7 empty] | 1098680 |  |  | Subtotal
| 36 | 4,17A | X |  | INSTALACIÓN ACCESORIOS GRP | [6 empty] | 33 | 12 | X |  | REDES A FLUJO LIBRE
| 37 | 4.17A.2 |  | X | instalación Accesorios GRP 32" - 36" PN32 | un | 1 | 265245 | 265245 |  |  | 34 | 100,1,9,1,A |  | X | Ducto ventilación 8" HG (Niples + 2 codo 90 HG 8") | un | 1 | 1164824
| Subtotal | [7 empty] | 265245 |  |  | Subtotal
| 38 | 5.13 | X |  | DUCTOS VENTILACIÓN | [6 empty] | 35 |  | X |  | OTROS
| 39 | 5.13.1 |  | X | Ducto ventilación 8" HG (Niples + 2 codo 90 HG 8") | un | 1 | 1164824 | 1164824 |  |  | 36 | 19.1.5 |  | X | Pasos en hierro de 3/4" con anticorrosivo C/40 cm | UN | 10 | 15733
| Subtotal | [7 empty] | 1164824 |  |  | Subtotal
| 40 | 8 | X |  | OTROS (TAPAS, ESCALERAS, EQUIPOS DE MEDICIÓN) | [6 empty] | 39 | 25A | X |  | ACCESORIOS GRP
| 41 | 8.1I |  | X | PASOS EN HIERRO DE 3/4" CON ANTICORROSIVO C/40 Cm | UN | 10 | 15733 | 157330 |  |  | 40 | 21,1,2 |  | X | Instalacion de Accesorios de 32" | und | 1 | 91903
| 42 | 8.6 |  | X | SUMINISTRO E INSTALACIÓN DE TAPA POLIMERICA DE 0.69 m DE DIÁMETRO, | un | 1 | 376716 | 376716
| 43 | 8.5 |  | X | TAPA RECTANGULAR EN CONCRETO REFORZADO DE 3000 PSI DE 0.65 X 065, INCLUYE GANCHO METÁLICO PARA AGARRE Y ANGULOS DE APOYO. | un | 2 | 250853 | 501706
| Subtotal | [7 empty] | 1035752 |  |  | Subtotal
| SUBTOTAL OBRAS | [7 empty] | 56067662 |  |  | SUBTOTAL OBRAS
| SUMINISTROS | [10 empty] | SUMINISTROS
| Nº | ÍTEM DE PAGO | ESPECIFICACIONES |  | DESCRIPCIÓN | UND. | CANTIDAD | VALOR UNITARIO | VALOR TOTAL |  |  | Nº | ÍTEM DE PAGO | ESPECIFICACIONES |  | DESCRIPCIÓN | UND. | CANTIDAD | VALOR UNITARIO
|  |  | GENERAL | PARTICULAR | [9 empty] | GENERAL | PARTICULAR
| 1 | 3 | X |  | SUMINISTROS | [6 empty] | 1 | 3 | X |  | SUMINISTROS
| 2 | 3.13.2 |  |  | Niples en HD | [6 empty] | 2 | 3.13.2 |  |  | Niples en HD
| 3 | 3.13.2.46 |  | X | Niples en HD 6" (150 mm) EB x EB L=0,00 a 1,00 m | un | 1 | 798560 | 798560 |  |  | 3 | 3.13.2.46 |  | X | Niples en HD 6" (150 mm) EB x EB L=0,00 a 1,00 m | un | 1 | 766360
| 4 | 3.13.2.76 |  | X | Niples en HD 10" (250 mm) EB x EB L=0,00 a 1,00 m | un | 4 | 2582145 | 10328580 |  |  | 4 | 3.13.2.76 |  | X | Niples en HD 10" (250 mm) EB x EB L=0,00 a 1,00 m | un | 4 | 766360
| 5 | 3.13.2.211 |  | X | Niples en HD 32" (800 mm) EB x EB L=0,00 a 1,00 m | un | 1 | 23620450 | 23620450 |  |  | 5 |  |  | X | NIPLE HD BR DN 32" L= 0 A 1M | un | 1 | 22668012.5
| 6 | 3.13.2.326c |  | X | Niples pasamuro en HD 32" (800mm) EB x EB L=0,00 a 1,00 m | un | 3 | 27078235 | 81234705 |  |  | 6 | 3.14.14 |  | X | NIPLE PASAMURO BR DN 32" L= 0 A 1M | un | 3 | 25986370.34
| Subtotal | [7 empty] | 115982295 |  |  | Subtotal
| 7 | 3.13.1 | X |  | TUBERIA EN HIERRO DUCTIL | [6 empty] | 7 | 3.13.1 | X |  | TUBERIA EN HIERRO DUCTIL
| 8 | 3.13.1.4 |  | X | Tubería en HD 6" (150 mm) | un | 0.3 | 435612 | 130683.9999 |  |  | 8 | 3.13.1.4 |  | X | Tubería en HD 6" (150 mm) | ml | 0.3 | 418047
| 9 | 3.13.1.15 |  | X | Tubería en HD 32" (800 mm) | un | 4.5 | 2875767 | 12940952.0004 |  |  | 9 | 3.13.1.14 |  | X | TUBERIA EN HD 32" (800 MM) | m | 4.5 | 1519177.3333
| Subtotal | [7 empty] | 13071636.0003 |  |  | Subtotal
| 10 | 3.15.1 | X |  | TEES HD
| 11 | 3.15.1.3.80 |  | X | Tee HD 32" x 6" (800 mm x 150 mm) EB | un | 1 | 12284149 | 12284149
| Subtotal | [7 empty] | 12284149
| 12 | 3.15.7 | X |  | UNIONES HD | [6 empty] | 6 | 3.30 | X |  | VALVULAS
| 13 | 3.15.7.3.15 |  | X | Unión HD de montaje autoportante de 32" | un | 2 | 10863102 | 21726204 |  |  | 7 | 100.1.30-1 |  | X | Suministro válvula mariposa de 32" | UN | 1 | 33618690
| 14 | 3.15.7.4.15 |  | X | Unión HD Construcción y Reparación 32" | un | 1 | 3819162 | 3819162 |  |  | 8 |  |  | X | Valvula mariposa de 6" | UN | 1 | 3223269
| Subtotal | [7 empty] | 25545366 |  |  | Subtotal
| 15 | 3.17.4 | X |  | VALVULAS | [6 empty] | 10 | 3.13.3 | X |  | ACCESORIOS HD
| 16 | 3.17.4.12.15 |  | X | Válvula mariposa de 32" | un | 1 | 35031240 | 35031240 |  |  | 11 |  |  | X | TEE HD 32" X 6" | UN | 1 | 11788820.085
| 17 | 3.17.4.12.4A |  | X | Válvula mariposa de 6" | un | 1 | 2942854 | 2942854 |  |  | 12 |  |  | X | union de desmontaje 32" | UN | 2 | 14340088.8889
| 18 | 3.17.4.4.1.7 |  | X | Válvula ventosa (cámara doble) 6" Brida | un | 1 | 3293886 | 3293886 |  |  | 13 |  |  | X | union universal 32" | UN | 1 | 4828229.3333
| Subtotal | [7 empty] | 41267980 |  |  | Subtotal
| SUBTOTAL SUMINISTROS | [7 empty] | 208151426.0003 |  |  | SUBTOTAL SUMINISTROS
23 | ADECUACIÓN VENTOSAS EXISTENTES (CONDUCCIÓN) | [10 empty] | ADECUACIÓN VENTOSAS EXISTENTES (CONDUCCIÓN)
| OBRA CIVIL | [10 empty] | OBRA CIVIL
| Nº | ÍTEM DE PAGO | ESPECIFICACIONES |  | DESCRIPCIÓN | UND. | CANTIDAD | VALOR UNITARIO | VALOR TOTAL |  |  | Nº | ÍTEM DE PAGO | ESPECIFICACIONES |  | DESCRIPCIÓN | UND. | CANTIDAD | VALOR UNITARIO
|  |  | GENERAL | PARTICULAR | [9 empty] | GENERAL | PARTICULAR
| 1 | 4 | X |  | CONDUCCIONES Y REDES A PRESIÓN | [6 empty] | 1 | 12 | X |  | REDES A FLUJO LIBRE
| 2 | 4.5.2.22 |  | X | ADECUACIÓN VENTILACIONES PARA CAJA DE VENTOSA EN VIA | un | 5 | 7947674 | 39738370 |  |  | 2 | 100,1,9,1 |  | X | ADECUACION VENTILACIONES PARA CAJA DE VENTOSA EN VIA | un | 5 | 7947674
| Subtotal | [7 empty] | 39738370 |  |  | Subtotal
| SUBTOTAL OBRAS | [7 empty] | 39738370 |  |  | SUBTOTAL OBRAS
24 | INSTALACIÓN DE PURGAS NUEVAS (CONDUCCIÒN)
OBRA CIVIL
| Nº | ÍTEM DE PAGO | ESPECIFICACIONES |  | DESCRIPCIÓN | UND. | CANTIDAD | VALOR UNITARIO | VALOR TOTAL
|  |  | GENERAL | PARTICULAR
| 1 | 1 | X |  | OBRAS PRELIMINARES
| 2 | 1.1 |  |  | ACTIVIDADES PRELIMINARES
| 3 | 1.1.1 |  | X | LOCALIZACIÓN Y REPLANTEO DE REDES (INCLUYE EQUIPO DE TOPOGRAFIA, CINTA Y HERRAMIENTA MENOR) | ml | 15 | 2030 | 30450
| 4 | 1.1.2 |  | X | LOCALIZACIÓN Y REPLANTEO DE ESTRUCTURAS | m2 | 3.57 | 2824 | 10081.68
| Subtotal | [7 empty] | 40531.68
| 5 | 2.1.4 | X |  | EXCAVACIONES A MECANICA
| 6 | 2.1.4.1 |  | X | EXCAVACIÓN A MAQUINA A CUALQUIER PROFUNDIDAD | m3 | 130.48 | 8298 | 1082723.04
| Subtotal | [7 empty] | 1082723.04
| 7 | 2.2 | X |  | RELLENOS ( INCLUYE SUMINISTRO E INSTALACIÓN)
| 8 | 2.2.1I |  | X | Lleno compactado con material del sitio proveniente de la excavacion | m³ | 89.3 | 20619 | 1841276.7
| Subtotal | [7 empty] | 1841276.7
| 9 | 2.3 | X |  | CARGUE, DESCARGUE, TRANSPORTE Y DISPOSICIÓN DE MATERIALES
| 10 | 2.3.4I |  | X | CARGUE DE SOBRANTES A MAQUINA | m3 | 41.18 | 5350 | 220313
| 11 | 2.3.3I |  | X | TRANSPORTE DE SOBRANTE | m³.Km | 988.32 | 1392 | 1375741.44
| 12 | 2.3.5I |  | X | DISPOSICION FINAL DE SOBRANTES EN ESCOMBRERA AUTORIZADA | m3 | 41.18 | 3571 | 147053.78
| Subtotal | [7 empty] | 1743108.22
| 13 | 3.1.2 | X |  | CONCRETOS ESTRUCTURALES
| 14 | 3.1.2.5I |  | X | INSTALACION Y SUMINISTRO DE CONCRETO DE 20,7 Mpa (3,000 PSI) | m3 | 7.53 | 535504 | 4032345.12
| Subtotal | [7 empty] | 4032345.12
| 15 | 3.3 | X |  | ACERO
| 16 | 3.3.1 |  | X | ACERO DE REFUERZO DE 60000 PSI (ASTM A706 GRADO 60 FY=420MPA, INCLUYE TRANSPORTE, FIGURADO Y COLOCACIÓN) | kg | 903.6 | 5903 | 5333950.8
| Subtotal | [7 empty] | 5333950.8
| 17 | 4.3 | X |  | INSTALACIÓN ACCESORIOS HD
| 18 | 4.3.5 |  | X | INSTALACIÓN ACCESORIOS HD D=8" (INCLUYE TORNILLERÍA Y EMPAQUES) | un | 1 | 16578 | 16578
| 19 | 4.3.15 |  | X | INSTALACIÓN ACCESORIOS HD D=32" | un | 2 | 90861 | 181722
| Subtotal | [7 empty] | 198300
| 20 | 4.4 | X |  | INSTALACIÓN TUBERIA HD
| 21 | 4.4.6 |  | X | INSTALACIÓN TUBERIA HD D=10" (INCLUYE PRUEBA HIDROSTÁSTICA ) | ml | 3.5 | 23940 | 83790
| 22 | 4.4.53 |  | X | INSTALACIÓN NIPLES EN HD D=10" L=0 A 1M (INCLUYE TORNILLERÍA Y EMPAQUES) | un | 1 | 87459 | 87459
| Subtotal | [7 empty] | 171249
| 23 | 4.5.2 | X |  | VALVULAS BRIDADAS
| 24 | 4.5.2.5 |  | X | INSTALACIÓN VÁLVULA DE 10" BRIDADAS | un | 1 | 98321 | 98321
| Subtotal | [7 empty] | 98321
| 25 | 8 | X |  | OTROS (TAPAS, ESCALERAS, EQUIPOS DE MEDICIÓN)
| 26 | 8.1I |  | X | PASOS EN HIERRO DE 3/4" CON ANTICORROSIVO C/40 Cm | un | 5 | 15733 | 78665
| 27 | 8.6 |  | X | SUMINISTRO E INSTALACIÓN DE TAPA POLIMERICA DE 0.69 m DE DIÁMETRO, | un | 1 | 376716 | 376716
| 28 | 8.5 |  | X | TAPA RECTANGULAR EN CONCRETO REFORZADO DE 3000 PSI DE 0.65 X 065, INCLUYE GANCHO METÁLICO PARA AGARRE Y ANGULOS DE APOYO. | un | 2 | 250853 | 501706
| Subtotal | [7 empty] | 957087
| SUBTOTAL OBRAS | [7 empty] | 15498893
SUMINISTROS
| Nº | ÍTEM DE PAGO | ESPECIFICACIONES |  | DESCRIPCIÓN | UND. | CANTIDAD | VALOR UNITARIO | VALOR TOTAL
|  |  | GENERAL | PARTICULAR
| 1 | 3 | X |  | SUMINISTRO TUBERIA
| 2 | 3.1.2.1 |  |  | TUBERÍA PVC UNIÓN MECÁNICA RDE 21
| 3 | 3.1.2.1.7 |  | X | Tubería PVC Unión mecánica RDE 21 D= 10" | un | 15 | 248223 | 3723345
| 4 | 3.13.2 | X |  | Niples en HD
| 5 | 3.13.2.76 |  | X | Niples en HD 10" (250 mm) EB x EB L=0,00 a 1,00 m | un | 1 | 2582145 | 2582145
| 6 | 3.13.1 | X |  | TUBERIA EN HIERRO DUCTIL
| 7 | 3.13.1.6 |  | X | Tubería en HD 10" (250 mm) | un | 3.5 | 564200 | 1974700
| 8 | 3.15.7 | X |  | UNIONES HD
| 9 | 3.15.7.5.1.2.17A |  | X | Adaptador Brida porAcople Universal 32" | un | 2 | 4088420 | 8176840
| 10 | 3.15.7.3.6 |  | X | Unión HD de montaje autoportante de 10" | un | 1 | 2073280 | 2073280
| 11 | 3.17.4 | X |  | VALVULAS
| 12 | 3.17.4.12.6 |  | X | Válvula mariposa de 10" PN 10 | un | 1 | 7554194.375 | 7554194.375
| Subtotal | [7 empty] | 26084504.375
| SUBTOTAL SUMINISTROS | [7 empty] | 26084504
25 | PASO 2 - CERCHA (CONDUCCIÓN) | [10 empty] | PASO 2 - CERCHA (CONDUCCIÓN)
| OBRA CIVIL | [10 empty] | OBRA CIVIL
| Nº | ÍTEM DE PAGO | ESPECIFICACIONES |  | DESCRIPCIÓN | UND. | CANTIDAD | VALOR UNITARIO | VALOR TOTAL |  |  | Nº | ÍTEM DE PAGO | ESPECIFICACIONES |  | DESCRIPCIÓN | UND. | CANTIDAD | VALOR UNITARIO
|  |  | GENERAL | PARTICULAR | [9 empty] | GENERAL | PARTICULAR
| 1 | 1 | X |  | OBRAS PRELIMINARES | [6 empty] | 1 | 1 | X |  | PRELIMINARES
| 2 | 1.1 |  |  | ACTIVIDADES PRELIMINARES
| 3 | 1.1.1 |  | X | LOCALIZACIÓN Y REPLANTEO DE REDES (INCLUYE EQUIPO DE TOPOGRAFIA, CINTA Y HERRAMIENTA MENOR) | ml | 26.26 | 2030 | 53307.8 |  |  | 2 | 1.1.1 |  | X | LOCALIZACIÓN Y REPLANTEO DE REDES (INCLUYE EQUIPO DE TOPOGRAFIA, CINTA Y HERRAMIENTA MENOR) | ml | 26.26 | 2030
| 4 | 1.1.2 |  | X | LOCALIZACIÓN Y REPLANTEO DE ESTRUCTURAS | m2 | 29.39 | 2824 | 82997.36 |  |  | 3 | 1.1.2 |  | X | LOCALIZACIÓN Y REPLANTEO DE ESTRUCTURAS | m2 | 29.39 | 2824
| Subtotal | [7 empty] | 136305.16 |  |  | Subtotal
| 5 | 2.1.4 | X |  | EXCAVACIONES A MECANICA | [6 empty] | 4 | 4 | X |  | EXCAVACIONES A MAQUINA
| 6 | 2.1.4.1 |  | X | EXCAVACIÓN A MAQUINA A CUALQUIER PROFUNDIDAD | m3 | 71.91 | 8298 | 596709.18 |  |  | 5 | 4.1 |  | X | excacvacion a maquina a cualquier profundidad | m3 | 71.91 | 13594
| Subtotal | [7 empty] | 596709.18 |  |  | Subtotal
| 7 | 2.2 | X |  | RELLENOS ( INCLUYE SUMINISTRO E INSTALACIÓN) | [6 empty] | 6 | 2.2 | X |  | RELLENOS
| 8 | 2.2.5I |  | X | SUMINISTRO E INSTALACION LECHO EN ARENA PARA TUBERIA | m³ | 2.88 | 64533 | 185855.04 |  |  | 7 | 20,1,4 |  | X | Arena y grava | m3 | 2.88 | 97848.8
| 9 | 2.2.2I |  | X | SUMINISTRO DE RECEBO EN ZANJA COMPACTADO C/15 CMS MEDIO MECANICO | m³ | 26.076 | 54921 | 1432119.996 |  |  | 8 | 1.11 |  | X | Suministro de Recebo en zanja compactado c/ 15 Cms. Medio mecánico | m3/comp | 26.076 | 54921.6
| 10 | 2.2.1I |  | X | Lleno compactado con material del sitio proveniente de la excavacion | m³ | 20.172 | 20619 | 415926.468 |  |  | 9 | 1,10,1 |  | X | Lleno compactado con material del sitio proveniente de la excavacion | m3/comp | 20.172 | 20619
| Subtotal | [7 empty] | 2033901.504 |  |  | Subtotal
| 11 | 2.3 | X |  | CARGUE, DESCARGUE, TRANSPORTE Y DISPOSICIÓN DE MATERIALES | [6 empty] | 10 | 2.3 | X |  | CARGUE, DESCARGUE, TRANSPORTE Y DISPOSICIÓN DE MATERIALES
| 12 | 2.3.4I |  | X | CARGUE DE SOBRANTES A MAQUINA | m3 | 43.11 | 5350 | 230638.5 |  |  | 11 | 1.4 |  | X | CARGUE Y RETIRO DE SOBRANTES HASTA 24 KMS A MAQUINA | m3 | 43.11 | 43302.4
| 13 | 2.3.3I |  | X | TRANSPORTE DE SOBRANTE | m³.Km | 1034.64 | 1392 | 1440218.88
| 14 | 2.3.5I |  | X | DISPOSICION FINAL DE SOBRANTES EN ESCOMBRERA AUTORIZADA | m3 | 43.11 | 3571 | 153945.81
| Subtotal | [7 empty] | 1824803.19 |  |  | Subtotal
| 15 | 2.6 | X |  | ENTIBADOS | [6 empty] | 12 | 2.6 | X |  | ENTIBADOS
| 16 | 2.6.7 |  | X | ENTIBADO TIPO 3 METÁLICO DESLIZANTE | m2 | 82.32 | 55381 | 4558963.92 |  |  | 13 | 2.6.7 |  | X | ENTIBADO TIPO 3 METÁLICO DESLIZANTE | m2 | 82.32 | 37645.6
| Subtotal | [7 empty] | 4558963.92 |  |  | Subtotal
| 17 | 3.1.2 | X |  | CONCRETOS ESTRUCTURALES | [6 empty] | 14 | 5 | X |  | CONCRETOS
| 18 | 3.1.2.5I |  | X | INSTALACION Y SUMINISTRO DE CONCRETO DE 20,7 Mpa (3,000 PSI) | m3 | 17.664 | 535504 | 9459142.656 |  |  | 15 | 5.5 |  | X | Concreto de 20,7 Mpa (3.000 PSI) | m3 | 17.664 | 535504
| Subtotal | [7 empty] | 9459142.656 |  |  | Subtotal
| 19 | 3.3 | X |  | ACERO | [6 empty] | 16 | 3.3 | X |  | ACERO
| 20 | 3.3.1 |  | X | ACERO DE REFUERZO DE 60000 PSI (ASTM A706 GRADO 60 FY=420MPA, INCLUYE TRANSPORTE, FIGURADO Y COLOCACIÓN) | kg | 2119.68 | 5903 | 12512471.04 |  |  | 17 | 3.3.1 |  | X | ACERO DE REFUERZO DE 60000 PSI (ASTM A706 GRADO 60 FY=420MPA, INCLUYE TRANSPORTE, FIGURADO Y COLOCACIÓN) | kg | 2119.68 | 5903
| 21 | 3.3.2I |  | X | ACERO ESTRUCTURAL | kg | 3550 | 14837 | 52671350 |  |  | 18 | 7.4 |  | X | Acero estructural | kg | 3550 | 13531
| Subtotal | [7 empty] | 65183821.04 |  |  | Subtotal
| 22 | 4.4 | X |  | INSTALACIÓN TUBERIA HD | [6 empty] | 20 | 20 | X |  | OTROS
| 23 | 4.4.45 |  | X | INSTALACIÓN NIPLES EN HD D=6" L=0 A 1M (INCLUYE TORNILLERÍA Y EMPAQUES) | un | 1 | 51637 | 51637 |  |  | 21 | 20.52 |  | X | Señales provisional movil para obra tipo tripode incluye tablero | und | 2 | 225629.6
| Subtotal | [7 empty] | 51637 |  |  | 22 | 20.54 |  | X | Suministro de valla informativa de piso según diseño IBAL | und | 1 | 374334
| 24 | 4.5.2 | X |  | VALVULAS BRIDADAS | [6 empty] | 23 | 20.51 |  | X | Cerramiento en malla de polietileno naranja h=1,0m, con señalizador tubular de 1.30m. Con 3 cintas | m | 24 | 40984
| 25 | 4.5.2.4 |  | X | INSTALACIÓN VÁLVULA DE 8" BRIDADAS | un | 2 | 83585 | 167170
| Subtotal | [7 empty] | 167170 |  |  | Subtotal
| 26 | 4.17 | X |  | INSTALACIÓN TUBERÍA GRP | [6 empty] | 24 | 4.4 | X |  | INSTALACIÓN TUBERIA HD
| 27 | 4.17.5 |  | X | Instalacion tuberia GRP de 32" a 36" | ml | 15.72 | 204034 | 3207414.48 |  |  | 25 | 4.4.45 |  | X | INSTALACIÓN NIPLES EN HD D=6" L=0 A 1M (INCLUYE TORNILLERÍA Y EMPAQUES) | un | 1 | 43183
| 28 | 4.17.2 |  | X | Instalacion tuberia GRP de 32" a 36" en cercha | ml | 10.54 | 265245 | 2795682.3
| Subtotal | [7 empty] | 6003096.78 |  |  | Subtotal
| 29 | 4,17A | X |  | INSTALACIÓN ACCESORIOS GRP | [6 empty] | 26 | 25 | X |  | INSTALACION TUBERIA GRP
| 30 | 4.17A.2 |  | X | instalación Accesorios GRP 32" - 36" PN32 | un | 4 | 265245 | 1060980 |  |  | 27 | 100.1.40-1 |  | X | De Diametro 32" | ml | 15.72 | 181363.5556
| Subtotal | [7 empty] | 1060980 |  |  | Subtotal
| 31 | 8 | X |  | OTROS (TAPAS, ESCALERAS, EQUIPOS DE MEDICIÓN) | [6 empty] | 29 | 25A | X |  | ACCESORIOS GRP
| 32 | 8.2I |  | X | Señales provisional movil para obra tipo tripode incluye tablero | un | 2 | 225629 | 451258 |  |  | 30 | 21,1,2 |  | X | Instalacion de Accesorios de 32" | und | 4 | 91903
| 33 | 8.4I |  | X | Suministro de valla informativa de piso según diseño IBAL | un | 1 | 374333 | 374333 |  |  | 32 | AD-9A |  | X | INSTALACION VALVULA DE 6 A 8 | un | 2 | 89203
| 34 | 8.5I |  | X | Cerramiento en malla de polietileno naranja h=1,0m, con señalizador tubular de 1.30m. Con 3 cintas | ml | 24 | 40984 | 983616
| 35 | 8.31 |  | X | SUMINISTRO E INSTALACIÓN DE JUEGO DE 3 SILLETAS PARA ADECUACIÓN DE CERCHA Y SOPORTE TUBERÍA 32" | gbl | 1 | 4470136 | 4470136
| Subtotal | [7 empty] | 6279343 |  |  | Subtotal
| SUBTOTAL OBRAS | [7 empty] | 97355873 |  |  | SUBTOTAL OBRAS
| SUMINISTROS | [10 empty] | SUMINISTROS
| Nº | ÍTEM DE PAGO | ESPECIFICACIONES |  | DESCRIPCIÓN | UND. | CANTIDAD | VALOR UNITARIO | VALOR TOTAL |  |  | Nº | ÍTEM DE PAGO | ESPECIFICACIONES |  | DESCRIPCIÓN | UND. | CANTIDAD | VALOR UNITARIO
|  |  | GENERAL | PARTICULAR | [9 empty] | GENERAL | PARTICULAR
| 1 | 3 | X |  | SUMINISTROS | [6 empty] | 1 | 3 | X |  | SUMINISTROS
| 2 | 3.9.1.1 |  |  | SUMINISTRO DE TUBERIA GRP | [6 empty] | 2 | 3.13.2 |  |  | Niples en HD
| 3 | 3.9.1.1.19 |  | X | Tuberia GRP DN 800 SN 5000 PN 25 | un | 26.26 | 2163443 | 56812013.18 |  |  | 3 | 3.13.2.46 |  | X | Niples en HD 6" (150 mm) EB x EB L=0,00 a 1,00 m | un | 1 | 766360
| Subtotal | [7 empty] | 56812013.18 |  |  | Subtotal
| 4 | 3.9.1.3 | X |  | SUMINISTRO ACCESORIOS GRP | [6 empty] | 4 | 3.25 | X |  | TUBERIA GRP
| 5 | 3.9.1.3.1.5 |  | X | Codo GRP 31°-60° DN 800 PN 25 SN5000 | un | 1 | 4649518 | 4649518 |  |  | 5 | 100,1,25-1 |  | X | Suministro Tuberia GRP 32" PN25 | ml | 26.26 | 2076208
| 6 | 3.9.1.3.1.4 |  | X | Codo GRP 0°-30° DN 800 PN 25 SN5000 | un | 1 | 2630903 | 2630903
| Subtotal | [7 empty] | 7280421 |  |  | Subtotal
| 7 | 3.13.2 | X |  | Niples en HD | [6 empty] | 6 | 3.25A | X |  | ACCESORIOS GRP
| 8 | 3.13.2.46 |  | X | Niples en HD 6" (150 mm) EB x EB L=0,00 a 1,00 m | un | 1 | 798560 | 798560 |  |  | 7 | 100.1.92 |  | X | CODO 40,34 X 53,53 GRP 32" | und | 1 | 7448643
| Subtotal | [7 empty] | 798560 |  |  | 8 | 100.1.93 |  | X | CODO 38 GRP 32" | und | 1 | 6771494
| 9 | 3.15.1 | X |  | TEES HD | [6 empty] | 9 | 100.1.94 |  | X | CODO 11 GRP 32" | und | 1 | 3781819
| 10 | 3.15.1.3.80 |  | X | Tee HD 32" x 6" (800 mm x 150 mm) EB | un | 1 | 12284149 | 12284149 |  |  | 10 |  |  | X | TEE HD 32" X 6" | UN | 1 | 11788820.085
| Subtotal | [7 empty] | 12284149 |  |  | Subtotal
| 11 | 3.17.4 | X |  | VALVULAS | [6 empty] | 11 | 3.30 | X |  | VALVULAS
| 12 | 3.17.4.12.4A |  | X | Válvula mariposa de 6" | un | 1 | 2942854 | 2942854 |  |  | 12 |  |  | X | Valvula mariposa de 6" | UN | 1 | 3223269
| 13 | 3.17.4.4.1.7 |  | X | Válvula ventosa (cámara doble) 6" Brida | un | 1 | 3293886 | 3293886 |  |  | 13 | 22,5,1 |  | X | Suministro e Instalacion Valvula Ventosa de 6" Bridada Triple Accion | UN | 1 | 4608200.8
| Subtotal | [7 empty] | 6236740 |  |  | Subtotal
| 14 | 4.4.4.1 | X |  | ACCESORIOS GRP
| 15 | 4.4.4.1.5 |  | X | Juego de 3 silletas para tub GRP 32" | un | 1 | 4470136 | 4470136
| Subtotal | [7 empty] | 4470136
| SUBTOTAL SUMINISTROS | [7 empty] | 87882019 |  |  | SUBTOTAL SUMINISTROS
26 | CONSTRUCCION NUEVOS ANCLAJES Y OPTIMIZACION EXISTENTES (CONDUCCIÓN) | [10 empty] | CONSTRUCCION NUEVOS ANCLAJES Y OPTIMIZACION EXISTENTES (CONDUCCIÓN)
| OBRA CIVIL | [10 empty] | OBRA CIVIL
| Nº | ÍTEM DE PAGO | ESPECIFICACIONES |  | DESCRIPCIÓN | UND. | CANTIDAD | VALOR UNITARIO | VALOR TOTAL |  |  | Nº | ÍTEM DE PAGO | ESPECIFICACIONES |  | DESCRIPCIÓN | UND. | CANTIDAD | VALOR UNITARIO
|  |  | GENERAL | PARTICULAR | [9 empty] | GENERAL | PARTICULAR
| 1 | 2.1.4 | X |  | EXCAVACIONES A MECANICA | [6 empty] | 1 | 4 | X |  | EXCAVACIONES A MAQUINA
| 2 | 2.1.4.1 |  | X | EXCAVACIÓN A MAQUINA A CUALQUIER PROFUNDIDAD | m3 | 939.89 | 8298 | 7799207.22 |  |  | 2 | 4.1 |  | X | excacvacion a maquina a cualquier profundidad | m3 | 939.89 | 13594
| Subtotal | [7 empty] | 7799207.22 |  |  | Subtotal
| 3 | 2.2 | X |  | RELLENOS ( INCLUYE SUMINISTRO E INSTALACIÓN) | [6 empty] | 3 |  | X |  | RELLENOS
| 4 | 2.2.2I |  | X | SUMINISTRO DE RECEBO EN ZANJA COMPACTADO C/15 CMS MEDIO MECANICO | m³ | 262.962 | 54921 | 14442136.002 |  |  | 4 | 1.11 |  | X | Suministro de Recebo en zanja compactado c/ 15 Cms. Medio mecánico | m3/comp | 262.962 | 54921.6
| 5 | 2.2.1I |  | X | Lleno compactado con material del sitio proveniente de la excavacion | m³ | 175.306 | 20619 | 3614634.414 |  |  | 5 | 1,10,1 |  | X | Lleno compactado con material del sitio proveniente de la excavacion | m3/comp | 175.306 | 20619
| 6 | 2.2.4I |  | X | CARGUE, SUMINISTRO, EXTENDIDA Y COMPACTACION DE SUB-BASE GRANULAR | m³ | 56.25 | 109981 | 6186431.25
| 7 | 2.2.3I |  | X | CARGUE, SUMINISTRO, EXTENDIDA Y COMPACTACION DE BASE GRANULAR | m³ | 56.25 | 113900 | 6406875
| Subtotal | [7 empty] | 30650076.666 |  |  | Subtotal
| 8 | 2.3 | X |  | CARGUE, DESCARGUE, TRANSPORTE Y DISPOSICIÓN DE MATERIALES | [6 empty] | 6 | 2.3 | X |  | CARGUE, DESCARGUE, TRANSPORTE Y DISPOSICIÓN DE MATERIALES
| 9 | 2.3.4I |  | X | CARGUE DE SOBRANTES A MAQUINA | m3 | 389.125 | 5350 | 2081818.75 |  |  | 7 | 1.4 |  | X | CARGUE Y RETIRO DE SOBRANTES HASTA 24 KMS A MAQUINA | m3 | 389.125 | 43302.4
| 10 | 2.3.3I |  | X | TRANSPORTE DE SOBRANTE | m³.Km | 9339 | 1392 | 12999888
| 11 | 2.3.5I |  | X | DISPOSICION FINAL DE SOBRANTES EN ESCOMBRERA AUTORIZADA | m3 | 389.125 | 3571 | 1389565.375
| Subtotal | [7 empty] | 16471272.125 |  |  | Subtotal
| 12 | 2.5 | X |  | DEMOLICIÓN | [6 empty] | 8 | 5 | X |  | CONCRETOS
| 13 | 2.5.5 |  | X | DEMOLICIÓN DE PAVIMENTO FLEXIBLE | m3 | 22.5 | 40659 | 914827.5 |  |  | 9 | 5.5 |  | X | Concreto de 20,7 Mpa (3.000 PSI) | m3 | 361 | 535504
| 14 | 2.5.4 |  | X | DEMOLICIÓN DE PAVIMENTO RÍGIDO | m3 | 5.625 | 55511 | 312249.375
| Subtotal | [7 empty] | 1227076.875 |  |  | Subtotal
| 15 | 3.1.2 | X |  | CONCRETOS ESTRUCTURALES | [6 empty] | 10 | 3.3 | X |  | ACERO
| 16 | 3.1.2.5I |  | X | INSTALACION Y SUMINISTRO DE CONCRETO DE 20,7 Mpa (3,000 PSI) | m3 | 361 | 535504 | 193316944 |  |  | 11 | 3.3.1 |  | X | ACERO DE REFUERZO DE 60000 PSI (ASTM A706 GRADO 60 FY=420MPA, INCLUYE TRANSPORTE, FIGURADO Y COLOCACIÓN) | kg | 32490 | 5903
| Subtotal | [7 empty] | 193316944 |  |  | Subtotal
| 17 | 3.3 | X |  | ACERO | [6 empty] | 12 | 6 | X |  | OBRAS DE PAVIMANTOS
| 18 | 3.3.1 |  | X | ACERO DE REFUERZO DE 60000 PSI (ASTM A706 GRADO 60 FY=420MPA, INCLUYE TRANSPORTE, FIGURADO Y COLOCACIÓN) | kg | 32490 | 5903 | 191788470 |  |  | 13 | 2,1,7 |  | X | DEMOLICIÓN DE PAVIMENTO FLEXIBLE | m3 | 22.5 | 40659
| Subtotal | [7 empty] | 191788470 |  |  | Subtotal
| 19 | 6 | X |  | PAVIMENTOS, ANDENES Y SARDINELES | [6 empty] | 17 | 7 | X |  | RECONSTRUCCION DE PAVIMENTOS, ANDENES Y SARDINELES
| 20 | 6.1.5 |  | X | PAVIMENTO RÍGIDO (MR 43KG/CM2) | m³ | 5.625 | 657068 | 3696007.5 |  |  | 18 | 7,1,1 |  | X | PAVIMENTO RÍGIDO MR 43KG/CM2 | m3 | 5.625 | 657686
| 21 | 6.1.2 |  | X | PAVIMENTO FLEXIBLE EN MDC-2 | m³ | 22.5 | 746942 | 16806195 |  |  | 19 | 7,1,2 |  | X | PAVIMENTO FLEXIBLE EN MDC-2 | m3 | 22.5 | 747008
| Subtotal | [7 empty] | 20502202.5 |  |  | Subtotal
| SUBTOTAL OBRAS | [7 empty] | 461755249 |  |  | SUBTOTAL OBRAS
27 | PASO 1 - BOX (CONDUCCIÓN) | [10 empty] | PASO 1 - BOX (CONDUCCIÓN)
| OBRA CIVIL | [10 empty] | OBRA CIVIL
| Nº | ÍTEM DE PAGO | ESPECIFICACIONES |  | DESCRIPCIÓN | UND. | CANTIDAD | VALOR UNITARIO | VALOR TOTAL |  |  | Nº | ÍTEM DE PAGO | ESPECIFICACIONES |  | DESCRIPCIÓN | UND. | CANTIDAD | VALOR UNITARIO
|  |  | GENERAL | PARTICULAR | [9 empty] | GENERAL | PARTICULAR
| 1 | 1 | X |  | OBRAS PRELIMINARES | [6 empty] | 1 | 1 | X |  | PRELIMINARES
| 2 | 1.1 |  |  | ACTIVIDADES PRELIMINARES
| 3 | 1.1.1 |  | X | LOCALIZACIÓN Y REPLANTEO DE REDES (INCLUYE EQUIPO DE TOPOGRAFIA, CINTA Y HERRAMIENTA MENOR) | ml | 24.5 | 2030 | 49735 |  |  | 2 | 1.1.1 |  | X | LOCALIZACIÓN Y REPLANTEO DE REDES (INCLUYE EQUIPO DE TOPOGRAFIA, CINTA Y HERRAMIENTA MENOR) | ml | 24.5 | 2030
| 4 | 1.1.2 |  | X | LOCALIZACIÓN Y REPLANTEO DE ESTRUCTURAS | m2 | 35 | 2824 | 98840 |  |  | 3 | 1.1.2 |  | X | LOCALIZACIÓN Y REPLANTEO DE ESTRUCTURAS | m2 | 35 | 2824
| Subtotal | [7 empty] | 148575 |  |  | Subtotal
| 5 | 2.1.4 | X |  | EXCAVACIONES A MECANICA | [6 empty] | 4 | 4 | X |  | EXCAVACIONES A MAQUINA
| 6 | 2.1.4.1 |  | X | EXCAVACIÓN A MAQUINA A CUALQUIER PROFUNDIDAD | m3 | 364.28 | 8298 | 3022795.44 |  |  | 5 | 4.1 |  | X | excacvacion a maquina a cualquier profundidad | m3 | 364.28 | 13594
| Subtotal | [7 empty] | 3022795.44 |  |  | Subtotal
| 7 | 2.2 | X |  | RELLENOS ( INCLUYE SUMINISTRO E INSTALACIÓN) | [6 empty] | 6 |  | X |  | RELLENOS
| 8 | 2.2.5I |  | X | SUMINISTRO E INSTALACION LECHO EN ARENA PARA TUBERIA | m³ | 8.664 | 64533 | 559113.912 |  |  | 7 | 20,1,4 |  | X | arena y grava | m3 | 8.664 | 97848.8
| 9 | 2.2.2I |  | X | SUMINISTRO DE RECEBO EN ZANJA COMPACTADO C/15 CMS MEDIO MECANICO | m³ | 66.924 | 54921 | 3675533.004 |  |  | 8 | 1.11 |  | X | Suministro de Recebo en zanja compactado c/ 15 Cms. Medio mecánico | m3/comp | 66.924 | 54921.6
| 10 | 2.2.1I |  | X | Lleno compactado con material del sitio proveniente de la excavacion | m³ | 171.24 | 20619 | 3530797.56 |  |  | 9 | 1,10,1 |  | X | Lleno compactado con material del sitio proveniente de la excavacion | m3/comp | 171.24 | 20619
| 11 | 2.2.3I |  | X | CARGUE, SUMINISTRO, EXTENDIDA Y COMPACTACION DE BASE GRANULAR | m³ | 12 | 113900 | 1366800 |  |  | 10 | 1,10,2 |  | X | Base | m3 | 12 | 113899.2
| Subtotal | [7 empty] | 9132244.476 |  |  | Subtotal
| 12 | 2.3 | X |  | CARGUE, DESCARGUE, TRANSPORTE Y DISPOSICIÓN DE MATERIALES | [6 empty] | 11 | 2.3 | X |  | CARGUE, DESCARGUE, TRANSPORTE Y DISPOSICIÓN DE MATERIALES
| 13 | 2.3.4I |  | X | CARGUE DE SOBRANTES A MAQUINA | m3 | 111.36 | 5350 | 595776 |  |  | 12 | 1.4 |  | X | CARGUE Y RETIRO DE SOBRANTES HASTA 24 KMS A MAQUINA | m3 | 111.36 | 43302.4
| 14 | 2.3.3I |  | X | TRANSPORTE DE SOBRANTE | m³.Km | 2672.64 | 1392 | 3720315.0003
| 15 | 2.3.5I |  | X | DISPOSICION FINAL DE SOBRANTES EN ESCOMBRERA AUTORIZADA | m3 | 111.36 | 3571.004 | 397667
| Subtotal | [7 empty] | 4713758.0003 |  |  | Subtotal
| 16 | 2.6 | X |  | ENTIBADOS | [6 empty] | 13 | 2.6 | X |  | ENTIBADOS
| 17 | 2.6.7 |  | X | ENTIBADO TIPO 3 METÁLICO DESLIZANTE | m2 | 157.1 | 55381 | 8700355.1 |  |  | 14 | 2,6,7 |  | X | ENTIBADO TIPO 3 METÁLICO DESLIZANTE | m2 | 157.1 | 37645.6
| Subtotal | [7 empty] | 8700355.1 |  |  | Subtotal
| 18 | 3.1.2 | X |  | CONCRETOS ESTRUCTURALES | [6 empty] | 15 | 5 | X |  | CONCRETOS
| 19 | 3.1.2.5I |  | X | INSTALACION Y SUMINISTRO DE CONCRETO DE 20,7 Mpa (3,000 PSI) | m3 | 31.416 | 535504.0108 | 16823394.0033 |  |  | 16 | 5.5 |  | X | Concreto de 20,7 Mpa (3.000 PSI) | m3 | 31.416 | 535504
| Subtotal | [7 empty] | 16823394.0033 |  |  | Subtotal
| 20 | 3.3 | X |  | ACERO | [6 empty] | 17 | 3.3 | X |  | ACERO
| 21 | 3.3.1 |  | X | ACERO DE REFUERZO DE 60000 PSI (ASTM A706 GRADO 60 FY=420MPA, INCLUYE TRANSPORTE, FIGURADO Y COLOCACIÓN) | kg | 4369.92 | 5903.0001 | 25795638.0003 |  |  | 18 | 3.3.1 |  | X | ACERO DE REFUERZO DE 60000 PSI (ASTM A706 GRADO 60 FY=420MPA, INCLUYE TRANSPORTE, FIGURADO Y COLOCACIÓN) | kg | 4369.92 | 5903
| Subtotal | [7 empty] | 25795638.0003 |  |  | Subtotal
| 22 | 4.17 | X |  | INSTALACIÓN TUBERÍA GRP | [6 empty] | 19 | 25 | X |  | INSTALACION TUBERIA GRP
| 23 | 4.17.5 |  | X | Instalacion tuberia GRP de 32" a 36" | ml | 18 | 204034 | 3672612 |  |  | 20 | 100.1.40-1 |  | X | De Diametro 32" | ml | 18 | 184604.8
| Subtotal | [7 empty] | 3672612 |  |  | Subtotal
| 24 | 4,17A | X |  | INSTALACIÓN ACCESORIOS GRP | [6 empty] | 21 | 25A | X |  | ACCESORIOS GRP
| 25 | 4.17A.2 |  | X | instalación Accesorios GRP 32" - 36" PN32 | un | 4 | 265245 | 1060980 |  |  | 22 | 21,1,2 |  | X | Instalacion de Accesorios de 32" | und | 4 | 91903
| Subtotal | [7 empty] | 1060980 |  |  | Subtotal
| 26 | 5.16 | X |  | MANEJO DE AGUAS | [6 empty] | 23 | 12 | X |  | REDES A FLUJO LIBRE
| 27 | 5.16.1I |  | X | UTILIZACION DE MOTOBOMBA | día | 10 | 55684 | 556840 |  |  | 24 | 20.42 |  | X | Utilizacion de Motobomba | dia | 10 | 55684
| Subtotal | [7 empty] | 556840 |  |  | Subtotal
| 28 | 6 | X |  | PAVIMENTOS, ANDENES Y SARDINELES | [6 empty] | 25 | 7 | X |  | RECONSTRUCCION DE PAVIMENTOS, ANDENES Y SARDINELES
| 29 | 6.1.5 |  | X | PAVIMENTO RÍGIDO (MR 43KG/CM2) | m³ | 5 | 657068 | 3285340 |  |  | 26 | 20.52 |  | X | pavimento rigido mr 43 kg/cm2 | m3 | 5 | 657686
| Subtotal | [7 empty] | 3285340 |  |  | Subtotal
| 30 | 8 | X |  | OTROS (TAPAS, ESCALERAS, EQUIPOS DE MEDICIÓN) | [6 empty] | 27 | 20 | X |  | OTROS
| 31 | 8.2I |  | X | Señales provisional movil para obra tipo tripode incluye tablero | un | 2 | 225629 | 451258 |  |  | 28 | 20.52 |  | X | Señales provisional movil para obra tipo tripode incluye tablero | und | 2 | 225629.6
| 32 | 8.4I |  | X | Suministro de valla informativa de piso según diseño IBAL | un | 1 | 374333 | 374333 |  |  | 29 | 20.54 |  | X | Suministro de valla informativa de piso según diseño IBAL | und | 1 | 374334
| 33 | 8.5I |  | X | Cerramiento en malla de polietileno naranja h=1,0m, con señalizador tubular de 1.30m. Con 3 cintas | ml | 18 | 40984 | 737712 |  |  | 30 | 20.51 |  | X | Cerramiento en malla de polietileno naranja h=1,0m, con señalizador tubular de 1.30m. Con 3 cintas | m | 18 | 40984
| Subtotal | [7 empty] | 1563303 |  |  | Subtotal
| SUBTOTAL OBRAS | [7 empty] | 78475835 |  |  | SUBTOTAL OBRAS
| SUMINISTROS | [10 empty] | SUMINISTROS
| Nº | ÍTEM DE PAGO | ESPECIFICACIONES |  | DESCRIPCIÓN | UND. | CANTIDAD | VALOR UNITARIO | VALOR TOTAL |  |  | Nº | ÍTEM DE PAGO | ESPECIFICACIONES |  | DESCRIPCIÓN | UND. | CANTIDAD | VALOR UNITARIO
|  |  | GENERAL | PARTICULAR | [9 empty] | GENERAL | PARTICULAR
| 1 | 3 | X |  | SUMINISTROS | [6 empty] | 1 | 3 | X |  | SUMINISTROS
| 2 | 3.9.1.1 |  |  | SUMINISTRO DE TUBERIA GRP | [6 empty] | 2 | 3.25 |  |  | SUMINISTRO TUBERIA GRP
| 3 | 3.9.1.1.19 |  | X | Tuberia GRP DN 800 SN 5000 PN 25 | un | 18 | 2163443 | 38941974 |  |  | 3 | 100,1,25-1 |  | X | Suministro Tuberia GRP 32" PN25 | ml | 18 | 2076207.6767
| Subtotal | [7 empty] | 38941974 |  |  | Subtotal
| 4 | 3.9.1.3 | X |  | SUMINISTRO ACCESORIOS GRP | [6 empty] | 4 | 3.25A | X |  | ACCESORIOS GRP
| 5 | 3.9.1.3.1.5 |  | X | Codo GRP 31°-60° DN 800 PN 25 SN5000 | un | 4 | 4649518 | 18598072 |  |  | 5 | 100.1.91 |  | X | Codo 45 GRP 32" | und | 4 | 6771493.89
| Subtotal | [7 empty] | 18598072 |  |  | Subtotal
| 6 | 4.3.2 | X |  | TUBERÍAS DE CONCRETO REFORZADO PARA REDES A FLUJO LIBRE | [6 empty] | 6 | 12 | X |  | SUMINISTRO E INSTALACION TUBERIA CONCRETO NTC 401 CLASE 2
| 7 | 4.3.2.4 |  | X | TUBERÍA DE CONCRETO REFORZADA CLASE 1 L=2,5 D36" | un | 12 | 927742 | 11132904 |  |  | 7 | 12.1.4 |  | X | De Diametro 36" | ml | 12 | 965538
| Subtotal | [7 empty] | 11132904 |  |  | Subtotal
| SUBTOTAL SUMINISTROS | [7 empty] | 68672950 |  |  | SUBTOTAL SUMINISTROS
28 | LLEGADA TANQUE SUR (CONDUCCIÓN) | [10 empty] | LLEGADA TANQUE SUR (CONDUCCIÓN)
| OBRA CIVIL | [10 empty] | OBRA CIVIL
| Nº | ÍTEM DE PAGO | ESPECIFICACIONES |  | DESCRIPCIÓN | UND. | CANTIDAD | VALOR UNITARIO | VALOR TOTAL |  |  | Nº | ÍTEM DE PAGO | ESPECIFICACIONES |  | DESCRIPCIÓN | UND. | CANTIDAD | VALOR UNITARIO
|  |  | GENERAL | PARTICULAR | [9 empty] | GENERAL | PARTICULAR
| 1 | 1 | X |  | OBRAS PRELIMINARES | [6 empty] | 1 | 1 | X |  | PRELIMINARES
| 2 |  |  |  | ACTIVIDADES PRELIMINARES
| 3 | 1.1.1 |  | X | LOCALIZACIÓN Y REPLANTEO DE REDES (INCLUYE EQUIPO DE TOPOGRAFIA, CINTA Y HERRAMIENTA MENOR) | ml | 47.29 | 2030 | 95998.7 |  |  | 2 | 1.1.1 |  | X | LOCALIZACIÓN Y REPLANTEO DE REDES (INCLUYE EQUIPO DE TOPOGRAFIA, CINTA Y HERRAMIENTA MENOR) | ml | 47.29 | 2030
| 4 | 1.1.2 |  | X | LOCALIZACIÓN Y REPLANTEO DE ESTRUCTURAS | m2 | 10.4402 | 2824 | 29483 |  |  | 3 | 1.1.2 |  | X | LOCALIZACIÓN Y REPLANTEO DE ESTRUCTURAS | m2 | 10.44 | 2824
| Subtotal | [7 empty] | 125481.7 |  |  | Subtotal
| 5 | 2.1.4 | X |  | EXCAVACIONES A MECANICA | [6 empty] | 4 | 4 | X |  | EXCAVACIONES A MAQUINA
| 6 | 2.1.4.1 |  | X | EXCAVACIÓN A MAQUINA A CUALQUIER PROFUNDIDAD | m3 | 318.5 | 8298 | 2642913 |  |  | 5 | 4.1 |  | X | excacvacion a maquina a cualquier profundidad | m3 | 318.5 | 13594
| Subtotal | [7 empty] | 2642913 |  |  | Subtotal
| 7 | 2.2 | X |  | RELLENOS ( INCLUYE SUMINISTRO E INSTALACIÓN) | [6 empty] | 6 | 2.2 | X |  | RELLENOS
| 8 | 2.2.5I |  | X | SUMINISTRO E INSTALACION LECHO EN ARENA PARA TUBERIA | m³ | 9.4197 | 64533 | 607880.0041 |  |  | 7 | 20,1,4 |  | X | Arena y grava | m3 | 9.4197 | 97848.8
| 9 | 2.2.2I |  | X | SUMINISTRO DE RECEBO EN ZANJA COMPACTADO C/15 CMS MEDIO MECANICO | m³ | 167.4986 | 54921 | 9199191.0005 |  |  | 8 | 1.11 |  | X | Suministro de Recebo en zanja compactado c/ 15 Cms. Medio mecánico | m3/comp | 167.4986 | 54921.6
| 10 | 2.2.1I |  | X | Lleno compactado con material del sitio proveniente de la excavacion | m³ | 67.6279 | 20619 | 1394419.3715 |  |  | 9 | 1,10,1 |  | X | Lleno compactado con material del sitio proveniente de la excavacion | m3/comp | 67.6279 | 113899.2
| Subtotal | [7 empty] | 11201490.3762 |  |  | Subtotal
| 11 | 2.3 | X |  | CARGUE, DESCARGUE, TRANSPORTE Y DISPOSICIÓN DE MATERIALES | [6 empty] | 10 | 2.3 | X |  | CARGUE, DESCARGUE, TRANSPORTE Y DISPOSICIÓN DE MATERIALES
| 12 | 2.3.4I |  | X | CARGUE DE SOBRANTES A MAQUINA | m3 | 192.98 | 5350 | 1032443 |  |  | 11 | 1.4 |  | X | CARGUE Y RETIRO DE SOBRANTES HASTA 24 KMS A MAQUINA | m3 | 192.98 | 30000
| 13 | 2.3.3I |  | X | TRANSPORTE DE SOBRANTE | m³.Km | 4631.5201 | 1392 | 6447076.0001
| 14 | 2.3.5I |  | X | DISPOSICION FINAL DE SOBRANTES EN ESCOMBRERA AUTORIZADA | m3 | 192.9801 | 3571 | 689131.9999
| Subtotal | [7 empty] | 8168651 |  |  | Subtotal
| 15 | 2.6 | X |  | ENTIBADOS | [6 empty] | 12 | 2.6 | X |  | ENTIBADOS
| 16 | 2.6.7 |  | X | ENTIBADO TIPO 3 METÁLICO DESLIZANTE | m2 | 788.49 | 55381 | 43667365.0001 |  |  | 13 | 2.6.7 |  | X | ENTIBADO TIPO 3 METÁLICO DESLIZANTE | m2 | 788.49 | 37645.6
| Subtotal | [7 empty] | 43667365.0001 |  |  | Subtotal
| 17 | 3.1.2 | X |  | CONCRETOS ESTRUCTURALES | [6 empty] | 14 | 5 | X |  | CONCRETOS
| 18 | 3.1.2.5I |  | X | INSTALACION Y SUMINISTRO DE CONCRETO DE 20,7 Mpa (3,000 PSI) | m3 | 39.535 | 535504 | 21171124.004 |  |  | 15 | 5.5 |  | X | Concreto de 20,7 Mpa (3.000 PSI) | m3 | 39.535 | 535504
| Subtotal | [7 empty] | 21171124.004 |  |  | Subtotal
| 19 | 3.3 | X |  | ACERO | [6 empty] | 16 | 3.3 | X |  | ACERO
| 20 | 3.3.1 |  | X | ACERO DE REFUERZO DE 60000 PSI (ASTM A706 GRADO 60 FY=420MPA, INCLUYE TRANSPORTE, FIGURADO Y COLOCACIÓN) | kg | 4744.194 | 5903 | 28004977.182 |  |  | 17 | 3.3.1 |  | X | ACERO DE REFUERZO DE 60000 PSI (ASTM A706 GRADO 60 FY=420MPA, INCLUYE TRANSPORTE, FIGURADO Y COLOCACIÓN) | kg | 4744.194 | 5903
| Subtotal | [7 empty] | 28004977.182 |  |  | Subtotal
| 21 | 4.17 | X |  | INSTALACIÓN TUBERÍA GRP | [6 empty] | 18 | 20 | X |  | OTROS
| 22 | 4.17.5 |  | X | Instalacion tuberia GRP de 32" a 36" | ml | 20.78 | 204034 | 4239826.9995 |  |  | 19 | 20.52 |  | X | Señales provisional movil para obra tipo tripode incluye tablero | und | 2 | 225629.6
| Subtotal | [7 empty] | 4239826.9995 |  |  | 20 | 20.54 |  | X | Suministro de valla informativa de piso según diseño IBAL | und | 1 | 374334
| 23 | 4.3 | X |  | INSTALACIÓN ACCESORIOS HD | [6 empty] | 21 | 20.51 |  | X | Cerramiento en malla de polietileno naranja h=1,0m, con señalizador tubular de 1.30m. Con 3 cintas | m | 25.78 | 40984
| 24 | 4.3.8 |  | X | INSTALACIÓN ACCESORIOS HD D=14" (INCLUYE TORNILLERÍA Y EMPAQUES) | un | 15 | 33393 | 500895 |  |  | 22 | 20.6 |  | X | SUMINISTRO E INSTALACIÓN TAPA POLIMÉRICA D=0.7M | und | 2 | 480677
| 25 | 4.3.12 |  | X | INSTALACIÓN ACCESORIOS HD D=24" | un | 1 | 66335 | 66335
| Subtotal | [7 empty] | 567230 |  |  | 23 | 100.1.66 |  | X | Tapa rectangular en concreto reforzado de 3000 psi de 0.65 x 065, incluye gancho metálico para agarre y angulos de apoyo. | un | 2 | 250853
| 26 | 4.4 | X |  | INSTALACIÓN TUBERIA HD | [6 empty] | 24 | 25 | X |  | INSTALACION TUBERIA GRP
| 27 | 4.4.8 |  | X | INSTALACIÓN TUBERIA HD D=14" (INCLUYE PRUEBA HIDROSTÁSTICA ) | ml | 18.98 | 36774 | 697970.9999 |  |  | 25 | 100.1.40-1 |  | X | De Diametro 32" | ml | 20.78 | 181363.5556
| 28 | 4.4.61 |  | X | INSTALACIÓN NIPLES EN HD D=14" L=0 A 1M (INCLUYE TORNILLERÍA Y EMPAQUES) | un | 11 | 80092 | 881012
| 29 | 4.4.62 |  | X | INSTALACIÓN NIPLES EN HD D=14" L=1 A 2M (INCLUYE TORNILLERÍA Y EMPAQUES) | un | 5 | 81439 | 407195
| 30 | 4.4.73 |  | X | INSTALACIÓN NIPLES EN HD D=20" L=0 A 1M | un | 1 | 111240 | 111240
| 31 | 4.4.88 |  | X | INSTALACIÓN NIPLES EN HD D=30" L=3 A 4M | un | 1 | 181813 | 181813
| Subtotal | [7 empty] | 2279230.9999 |  |  | Subtotal
| 32 | 4.5.2 | X |  | VALVULAS BRIDADAS | [6 empty] | 26 | 25A | X |  | ACCESORIOS GRP
| 33 | 4.5.2.7 |  | X | INSTALACIÓN VÁLVULA DE 14" BRIDADAS | un | 4 | 147482 | 589928 |  |  | 27 | 21,1,2 |  | X | Instalacion de Accesorios de 32" | und | 3 | 91903
| 34 | 4.5.2.10 |  | X | INSTALACIÓN VÁLVULA DE 20" BRIDADAS | un | 1 | 294963 | 294963
| 35 | 4.5.6.1.12 |  | X | instalación Macromedidor electromagnetico 12" a 14" | un | 1 | 391762 | 391762
| Subtotal | [7 empty] | 1276653 |  |  | Subtotal
| 36 | 4,17A | X |  | INSTALACIÓN ACCESORIOS GRP | [6 empty] | 28 | 4.4 | X |  | INSTALACIÓN TUBERIA HD
| 37 | 4.17A.2 |  | X | instalación Accesorios GRP 32" - 36" PN32 | un | 3 | 265245 | 795735 |  |  | 29 | 4.4.8 |  | X | INSTALACIÓN TUBERIA HD D=14" (INCLUYE PRUEBA HIDROSTÁSTICA ) | ml | 18.98 | 37010
| Subtotal | [7 empty] | 795735 |  |  | Subtotal
| 38 | 8 | X |  | OTROS (TAPAS, ESCALERAS, EQUIPOS DE MEDICIÓN) | [6 empty] | 34 |  | X |  | ACCESORIOS HD
| 39 | 8.2I |  | X | Señales provisional movil para obra tipo tripode incluye tablero | un | 2 | 225629 | 451258 |  |  | 35 | 4.3.8 |  | X | INSTALACIÓN ACCESORIOS HD D=14" (INCLUYE TORNILLERÍA Y EMPAQUES) | un | 15 | 33590
| 40 | 8.4I |  | X | Suministro de valla informativa de piso según diseño IBAL | un | 1 | 374333 | 374333 |  |  | 36 | 4.3.12 |  | X | INSTALACIÓN ACCESORIOS HD D=20" | un | 1 | 47985.7143
| 41 | 8.5I |  | X | Cerramiento en malla de polietileno naranja h=1,0m, con señalizador tubular de 1.30m. Con 3 cintas | ml | 25.78 | 40984 | 1056567.9999 |  |  | 38 | 4.5.2.7 |  | X | INSTALACIÓN VÁLVULA DE 14" BRIDADAS | un | 4 | 148664
| 42 | 8.6 |  | X | SUMINISTRO E INSTALACIÓN DE TAPA POLIMERICA DE 0.69 m DE DIÁMETRO, | un | 2 | 376716 | 753432 |  |  | 39 | 4.5.2.10 |  | X | INSTALACIÓN VÁLVULA DE 20" BRIDADAS | un | 1 | 550000
| 43 | 8.5 |  | X | TAPA RECTANGULAR EN CONCRETO REFORZADO DE 3000 PSI DE 0.65 X 065, INCLUYE GANCHO METÁLICO PARA AGARRE Y ANGULOS DE APOYO. | un | 2 | 250853 | 501706 |  |  | 40 | 4.5.2.10A |  | X | Instalación Macromedidor electromagnético 14" | UN | 1 | 922251
| Subtotal | [7 empty] | 3137296.9999 |  |  | Subtotal
| SUBTOTAL OBRAS | [7 empty] | 127277975 |  |  | SUBTOTAL OBRAS
| SUMINISTROS | [10 empty] | SUMINISTROS
| Nº | ÍTEM DE PAGO | ESPECIFICACIONES |  | DESCRIPCIÓN | UND. | CANTIDAD | VALOR UNITARIO | VALOR TOTAL |  |  | Nº | ÍTEM DE PAGO | ESPECIFICACIONES |  | DESCRIPCIÓN | UND. | CANTIDAD | VALOR UNITARIO
|  |  | GENERAL | PARTICULAR | [9 empty] | GENERAL | PARTICULAR
| 1 | 3 | X |  | SUMINISTRO TUBERIA | [6 empty] | 1 | 3 | X |  | SUMINISTRO TUBERIA
| 2 | 3.9.1.1 |  |  | SUMINISTRO DE TUBERIA GRP | [6 empty] | 2 | 3.25 |  |  | SUMINISTRO TUBERIA GRP
| 3 | 3.9.1.1.19 |  | X | Tuberia GRP DN 800 SN 5000 PN 25 | un | 20.78 | 2163443 | 44956345.54 |  |  | 3 | 100,1,25-1 |  | X | Suministro Tuberia GRP 32" PN25 | ml | 20.78 | 2076207.6767
| Subtotal | [7 empty] | 44956345.54 |  |  | Subtotal
| 4 | 3.9.1.3 | X |  | SUMINISTRO ACCESORIOS GRP | [6 empty] | 4 | 3.25A | X |  | ACCESORIOS GRP
| 5 | 3.9.1.3.1.4 |  | X | Codo GRP 0°-30° DN 800 PN 25 SN5000 | un | 1 | 2630903 | 2630903 |  |  | 5 | 100.1.90 |  | X | Codo 12 GRP 32" | und | 1 | 3781819
| 6 | 3.9.1.3.3.1 |  | X | Tee GRP DN 800 x DN 350 PN 25 SN 5000 | un | 1 | 30988086 | 30988086 |  |  | 6 | 100.1.95 |  | X | Tee 32 x 14 GRP 32" | und | 1 | 44799158.88
| 7 | 3.9.1.3.2.1 |  | X | Reduccion GRP DN 800 x DN 500 PN 20 SN 5000 | un | 1 | 5101213 | 5101213 |  |  | 7 |  |  | X | Reducción GRP FP DN800X500 PN25 SN5000 | un | 1 | 9420398.19
| Subtotal | [7 empty] | 38720202 |  |  | Subtotal
| 8 | 3.13.1 | X |  | TUBERIA EN HIERRO DUCTIL | [6 empty] | 11 | 3.13.1 | X |  | TUBERIA EN HIERRO DUCTIL
| 9 | 3.13.1.8 |  | X | Tubería en HD 14" (350 mm) | un | 18.98 | 664640 | 12614867.2 |  |  | 12 | 3.13.1.8 |  | X | Tubería en HD 14" (350 mm) | m | 18.98 | 637840
| SubTotal | [7 empty] | 12614867.2 |  |  | SubTotal
| 10 | 3.13.2 | X |  | Niples en HD | [6 empty] | 13 | 3.13.2 | X |  | Niples en HD
| 11 | 3.13.2.108 |  | X | Niples en HD 14" (350 mm) EB x EL L=0,00 a 1,00 m | un | 11 | 2850934 | 31360274 |  |  | 14 |  |  | X | Niples HD 14" BR L=0,00 a 1,00 m | un | 11 | 2500000
| 12 | 3.13.2.109 |  | X | Niples en HD 14" (350 mm) EB x EB L=1,00 a 2,00 m | un | 1 | 5265040 | 5265040 |  |  | 15 |  |  | X | Niples HD 14" BR L=1,00 a 2,00 m | un | 1 | 7500000
| 13 | 3.13.2.151 |  | X | Niples en HD 20" (500 mm) EB x EB L=0,00 a 1,00 m | un | 1 | 6274400 | 6274400 |  |  | 16 |  |  | X | Niples HD 20" BR L=0,00 a 1,00 m | un | 1 | 3600960.23
| 14 | 3.13.2.211 |  | X | Niples en HD 32" (800 mm) EB x EB L=0,00 a 1,00 m | un | 1 | 23620450 | 23620450 |  |  | 17 |  |  | X | NIPLE HD BR DN 32" L= 0 A 1M | un | 1 | 22668012.5
| SubTotal | [7 empty] | 66520164 |  |  | SubTotal
| 15 | 3.15.3 | X |  | CODOS HD | [6 empty] | 18 | 3.13.3 | X |  | ACCESORIOS HD
| 16 | 3.15.3.1.8 |  | X | Codo HD 14" (350 mm) | un | 4 | 1909823 | 7639292 |  |  | 19 | 100.1.96 |  | X | CODO 90 HD 14" BRXBR | und | 4 | 6100000
| 17 | 3.15.3.2.8 |  | X | Codo HD 14" (350 mm) | un | 2 | 1516818 | 3033636 |  |  | 20 | 100.1.97 |  | X | CODO 45 HD 14" BRXBR | und | 2 | 6100000
| 18 | 3.15.3.3.8 |  | X | Codo HD 14" (350 mm) | un | 1 | 1428753 | 1428753 |  |  | 21 | 100.1.98 |  | X | CODO 22.5 HD 14" BRXBR | und | 1 | 6100000
| 19 | 3.15.3.4.8 |  | X | Codo HD 14" (350 mm) | un | 1 | 1428753 | 1428753 |  |  | 22 | 100.1.99 |  | X | CODO 15 HD 14" BRXBR | und | 1 | 6100000
| 20 | 3.15.5.1.34 |  | X | Yee HD 14" x 14" (350 mm x 350 mm) EL | un | 2 | 4416384 | 8832768 |  |  | 23 | 100.1.99.2 |  | X | YEE 14"X 14" HD | und | 2 | 8600000
| 21 | 3.15.7.3.8 |  | X | Unión HD de montaje autoportante de 14" | un | 3 | 3348000 | 10044000 |  |  | 24 | 3.15.7.3.8 |  | X | Unión HD de montaje autoportante de 14" | un | 3 | 4700000
| 22 | 3.15.7.1.8 |  | X | Unión Tipo Dresser de 14" | un | 2 | 772464 | 1544928 |  |  | 25 | 3.15.7.5.1.2.17.A |  | X | Adaptador Brida porAcople Universal 14" /TIPO DRESSER | un | 2 | 847722.68
| 23 | 3.15.7.1.11 |  | X | Unión Tipo Dresser de 20" | un | 1 | 1277597 | 1277597 |  |  | 26 | 3.15.7.5.1.2.17.B |  | X | Adaptador Brida porAcople Universal 20" | un | 1 | 5429490.43
| SubTotal | [7 empty] | 35229727 |  |  | SubTotal
| 24 | 3.17.4 | X |  | VALVULAS | [6 empty] | 27 |  | X |  | VALVULAS Y MACROMEDIDOR
| 25 | 3.17.4.12.8 |  | X | Válvula mariposa de 14" PN 10 | un | 3 | 13122311 | 39366933 |  |  | 28 | 100.1.46 |  | X | VALVULA MARIPOSA DE 14" | un | 3 | 16184000
| 26 | 3.17.4.12.11 |  | X | Válvula mariposa de 20" | un | 1 | 18746159 | 18746159 |  |  | 29 | 100.1.46A |  | X | Válvula Mariposa 20" | UN | 1 | 17990265.3
| 27 | 3.17.4.6.8 |  | X | Válvula reguladora de nivel de 14" | un | 1 | 64208926 | 64208926 |  |  | 30 | 3.17.4.6.8 |  | X | Válvula reguladora de nivel de 14" | un | 1 | 49385000
| 28 | 3.17.5.15a |  | X | Macromedidor electromagnético 14" | un | 1 | 40260716 | 40260716 |  |  | 31 | 100,1,16-1 |  | X | Macromedidor electromagnético 14" | un | 1 | 38637299.61
| SubTotal | [7 empty] | 162582734 |  |  | SubTotal
| SUBTOTAL SUMINISTROS | [7 empty] | 360624040 |  |  | SUBTOTAL SUMINISTROS
29 | LIMPIEZA Y DESNFECCIÓN (CONDUCCIÓN) | [10 empty] | LIMPIEZA Y DESNFECCIÓN (CONDUCCIÓN)
| OBRA CIVIL | [10 empty] | OBRA CIVIL
| Nº | ÍTEM DE PAGO | ESPECIFICACIONES |  | DESCRIPCIÓN | UND. | CANTIDAD | VALOR UNITARIO | VALOR TOTAL |  |  | Nº | ÍTEM DE PAGO | ESPECIFICACIONES |  | DESCRIPCIÓN | UND. | CANTIDAD | VALOR UNITARIO
|  |  | GENERAL | PARTICULAR | [9 empty] | GENERAL | PARTICULAR
| 1 | 5 | X |  | REDES A FLUJO LIBRE | [6 empty] | 1 | 12 | X |  | REDES A FLUJO LIBRE
| 2 | 5.17.1 |  | X | LIMPIEZA Y DESINFECCION DE TANQUE | m2 | 437.2312 | 5373 | 2349243.0096 |  |  | 2 |  |  | X | LIMPIEZA Y DESINFECCION DE TANQUE | M2 | 437.2312 | 5372.53
| 3 | 5.17.2 |  | X | LIMPIEZA Y DESINFECCION DE TUBERIA GRP 32" | ml | 4613 | 10325 | 47629225 |  |  | 3 |  |  | X | LIMPIEZA Y DESINFECCION DE TUBERIA GRP 32" | ml | 4613 | 10368.1596
| Subtotal | [7 empty] | 49978468.0096 |  |  | Subtotal
| SUBTOTAL OBRAS | [7 empty] | 49978468 |  |  | SUBTOTAL OBRAS
30 | SALIDA TANQUE SUR (DISTRIBUCIÓN) | [10 empty] | SALIDA TANQUE SUR (DISTRIBUCIÓN)
| OBRA CIVIL | [10 empty] | OBRA CIVIL
| Nº | ÍTEM DE PAGO | ESPECIFICACIONES |  | DESCRIPCIÓN | UND. | CANTIDAD | VALOR UNITARIO | VALOR TOTAL |  |  | Nº | ÍTEM DE PAGO | ESPECIFICACIONES |  | DESCRIPCIÓN | UND. | CANTIDAD | VALOR UNITARIO
|  |  | GENERAL | PARTICULAR | [9 empty] | GENERAL | PARTICULAR
| 1 | 1 | X |  | OBRAS PRELIMINARES | [6 empty] | 1 | 1 | X |  | PRELIMINARES
| 2 |  |  |  | ACTIVIDADES PRELIMINARES
| 3 | 1.1.1 |  | X | LOCALIZACIÓN Y REPLANTEO DE REDES (INCLUYE EQUIPO DE TOPOGRAFIA, CINTA Y HERRAMIENTA MENOR) | ml | 276.7 | 2030 | 561701 |  |  | 2 | 1.1.1 |  | X | LOCALIZACIÓN Y REPLANTEO DE REDES (INCLUYE EQUIPO DE TOPOGRAFIA, CINTA Y HERRAMIENTA MENOR) | ml | 276.7 | 2030
| 4 | 1.1.2 |  | X | LOCALIZACIÓN Y REPLANTEO DE ESTRUCTURAS | m2 | 23.77 | 2824 | 67126.48 |  |  | 3 | 1.1.2 |  | X | LOCALIZACIÓN Y REPLANTEO DE ESTRUCTURAS | m2 | 23.77 | 2824
| Subtotal | [7 empty] | 628827.48 |  |  | Subtotal
| 5 | 2.1.4 | X |  | EXCAVACIONES A MECANICA | [6 empty] | 4 | 4 | X |  | EXCAVACIONES A MAQUINA
| 6 | 2.1.4.1 |  | X | EXCAVACIÓN A MAQUINA A CUALQUIER PROFUNDIDAD | m3 | 290.46 | 8298 | 2410237.08 |  |  | 5 | 4.1 |  | X | excacvacion a maquina a cualquier profundidad | m3 | 290.46 | 13594
| Subtotal | [7 empty] | 2410237.08 |  |  | Subtotal
| 7 | 2.2 | X |  | RELLENOS ( INCLUYE SUMINISTRO E INSTALACIÓN) | [6 empty] | 6 | 2.2 | X |  | RELLENOS
| 8 | 2.2.5I |  | X | SUMINISTRO E INSTALACION LECHO EN ARENA PARA TUBERIA | m³ | 40.584 | 64533 | 2619007.272 |  |  | 7 | 20,1,4 |  | X | Arena y grava | m3 | 40.584 | 97848.8
| 9 | 2.2.2I |  | X | SUMINISTRO DE RECEBO EN ZANJA COMPACTADO C/15 CMS MEDIO MECANICO | m³ | 176.4732 | 54921 | 9692083.4881 |  |  | 8 | 1.11 |  | X | Suministro de Recebo en zanja compactado c/ 15 Cms. Medio mecánico | m3/comp | 176.4732 | 54921.6
| 10 | 2.2.1I |  | X | Lleno compactado con material del sitio proveniente de la excavacion | m³ | 499.758 | 20619 | 10304510.5729 |  |  | 9 | 1,10,1 |  | X | Lleno compactado con material del sitio proveniente de la excavacion | m3/comp | 499.758 | 20619
| Subtotal | [7 empty] | 22615601.3331 |  |  | Subtotal
| 11 | 2.3 | X |  | CARGUE, DESCARGUE, TRANSPORTE Y DISPOSICIÓN DE MATERIALES | [6 empty] | 10 | 2.3 | X |  | CARGUE, DESCARGUE, TRANSPORTE Y DISPOSICIÓN DE MATERIALES
| 12 | 2.3.4I |  | X | CARGUE DE SOBRANTES A MAQUINA | m3 | 271.132 | 5350 | 1450556.1038 |  |  | 11 | 1.4 |  | X | CARGUE Y RETIRO DE SOBRANTES HASTA 24 KMS A MAQUINA | m3 | 271.132 | 43302.4
| 13 | 2.3.3I |  | X | TRANSPORTE DE SOBRANTE | m³.Km | 6507.1674 | 1392 | 9057977.0041
| 14 | 2.3.5I |  | X | DISPOSICION FINAL DE SOBRANTES EN ESCOMBRERA AUTORIZADA | m3 | 271.1319 | 3571 | 968211.9978
| Subtotal | [7 empty] | 11476745.1056 |  |  | Subtotal
| 15 | 2.6 | X |  | ENTIBADOS | [6 empty] | 12 | 2.6 | X |  | ENTIBADOS
| 16 | 2.6.7 |  | X | ENTIBADO TIPO 3 METÁLICO DESLIZANTE | m2 | 1057.8527 | 55381 | 58584938.5327 |  |  | 13 | 2.6.7 |  | X | ENTIBADO TIPO 3 METÁLICO DESLIZANTE | m2 | 1057.8527 | 37645.6
| Subtotal | [7 empty] | 58584938.5327 |  |  | Subtotal
| 17 | 3.1.2 | X |  | CONCRETOS ESTRUCTURALES | [6 empty] | 14 | 5 | X |  | CONCRETOS
| 18 | 3.1.2.5I |  | X | INSTALACION Y SUMINISTRO DE CONCRETO DE 20,7 Mpa (3,000 PSI) | m3 | 5.814 | 535504 | 3113419.9957 |  |  | 15 | 5.5 |  | X | Concreto de 20,7 Mpa (3.000 PSI) | m3 | 5.814 | 535504
| Subtotal | [7 empty] | 3113419.9957 |  |  | Subtotal
| 19 | 3.3 | X |  | ACERO | [6 empty] | 16 | 3.3 | X |  | ACERO
| 20 | 3.3.1 |  | X | ACERO DE REFUERZO DE 60000 PSI (ASTM A706 GRADO 60 FY=420MPA, INCLUYE TRANSPORTE, FIGURADO Y COLOCACIÓN) | kg | 697.68 | 5902.9999 | 4118405.0002 |  |  | 17 | 3.3.1 |  | X | ACERO DE REFUERZO DE 60000 PSI (ASTM A706 GRADO 60 FY=420MPA, INCLUYE TRANSPORTE, FIGURADO Y COLOCACIÓN) | kg | 697.68 | 5903
| Subtotal | [7 empty] | 4118405.0002 |  |  | Subtotal
| 21 | 4.2 | X |  | INSTALACIÓN TUBERÍA PVC | [6 empty] | 18 | 12 | X |  | REDES A FLUJO LIBRE
| 22 | 4.2.8 |  | X | INSTALACIÓN TUBERÍA PVC D=14" | ml | 276.7 | 13304 | 3681216.8 |  |  | 19 | 100,1,9,1 |  | X | ADECUACION VENTILACIONES PARA CAJA DE VENTOSA EN VIA | un | 1 | 7947674
| Subtotal | [7 empty] | 3681216.8 |  |  | Subtotal
| 23 | 4.4 | X |  | INSTALACIÓN TUBERIA HD | [6 empty] | 20 | 20 | X |  | OTROS
| 25 | 4.4.62 |  | X | INSTALACIÓN NIPLES EN HD D=14" L=1 A 2M (INCLUYE TORNILLERÍA Y EMPAQUES) | un | 2 | 81439 | 162878 |  |  | 22 | 20.54 |  | X | Suministro de valla informativa de piso según diseño IBAL | und | 1 | 374334
| 26 | 4.4.63 |  | X | INSTALACIÓN NIPLES EN HD D=14" L=2 A 3M | un | 3 | 90731 | 272193 |  |  | 23 | 20.51 |  | X | Cerramiento en malla de polietileno naranja h=1,0m, con señalizador tubular de 1.30m. Con 3 cintas | m | 13 | 40984
| 27 | 4.4.64 |  | X | INSTALACIÓN NIPLES EN HD D=14" L=3 A 4M | un | 1 | 92656 | 92656 |  |  | 24 | 20.6 |  | X | SUMINISTRO E INSTALACIÓN TAPA POLIMÉRICA D=0.7M | und | 2 | 480677
| Subtotal | [7 empty] | 527727 |  |  | Subtotal
| 28 | 4.3 | X |  | INSTALACIÓN ACCESORIOS HD | [6 empty] | 27 | 4.2 | X |  | INSTALACION TUBERIA PVC
| 29 | 4.3.8 |  | X | INSTALACIÓN ACCESORIOS HD D=14" (INCLUYE TORNILLERÍA Y EMPAQUES) | un | 15 | 33393 | 500895 |  |  | 28 | 3.2.2.9 |  | X | INSTALACIÓN TUBERÍA PVC UNIÓN MECÁNICA D=14" | ml | 263.6 | 13348
| Subtotal | [7 empty] | 500895 |  |  | Subtotal
| 30 | 4.5.2 | X |  | VALVULAS BRIDADAS | [6 empty] | 29 | 4.4 | X |  | INSTALACION TUBERIA HD
| 31 | 4.5.2.7 |  | X | INSTALACIÓN VÁLVULA DE 14" BRIDADAS | un | 1 | 147482 | 147482 |  |  | 30 | 4.4.61 |  | X | INSTALACIÓN NIPLES EN HD D=14" L=0 A 1M (INCLUYE TORNILLERÍA Y EMPAQUES) | un | 0 | 80683
| 32 | 4.5.2.22 |  | X | ADECUACIÓN VENTILACIONES PARA CAJA DE VENTOSA EN VIA | un | 1 | 7947674 | 7947674 |  |  | 31 | 4.4.62 |  | X | INSTALACIÓN NIPLES EN HD D=14" L=1 A 2M (INCLUYE TORNILLERÍA Y EMPAQUES) | un | 2 | 82030
| Subtotal | [7 empty] | 8095156 |  |  | Subtotal
| 33 | 4.5.6.1 | X |  | INSTALACION DE MACROMEDIDORES Y VALVULAS REGULADORAS | [6 empty] | 34 | 4.3 | X |  | INSTALACION ACCESORIOS HD
| 34 | 4.5.6.1.12 |  | X | instalación Macromedidor electromagnetico 12" a 14" | un | 1 | 391762 | 391762 |  |  | 35 | 4.3.8 |  | X | INSTALACIÓN ACCESORIOS HD D=14" (INCLUYE TORNILLERÍA Y EMPAQUES) | un | 15 | 33590
| Subtotal | [7 empty] | 391762 |  |  | Subtotal
| 35 | 8 | X |  | OTROS (TAPAS, ESCALERAS, EQUIPOS DE MEDICIÓN) | [6 empty] | 36 | 30 | X |  | INSTALACION VALVULAS
| 36 | 8.2I |  | X | Señales provisional movil para obra tipo tripode incluye tablero | un | 2 | 225629 | 451258 |  |  | 37 | 4.5.2.10A |  | X | Instalación Macromedidor electromagnético 14" | UN | 1 | 922251
| 37 | 8.4I |  | X | Suministro de valla informativa de piso según diseño IBAL | un | 1 | 374333 | 374333 |  |  | 38 | 4.5.2.7 |  | X | INSTALACIÓN VÁLVULA DE 14" BRIDADAS | un | 1 | 148664
| 38 | 8.5I |  | X | Cerramiento en malla de polietileno naranja h=1,0m, con señalizador tubular de 1.30m. Con 3 cintas | ml | 13 | 40984 | 532792
| 39 | 8.6 |  | X | SUMINISTRO E INSTALACIÓN DE TAPA POLIMERICA DE 0.69 m DE DIÁMETRO, | un | 2 | 376716 | 753432
| 40 | 8.5 |  | X | TAPA RECTANGULAR EN CONCRETO REFORZADO DE 3000 PSI DE 0.65 X 065, INCLUYE GANCHO METÁLICO PARA AGARRE Y ANGULOS DE APOYO. | un | 2 | 250853 | 501706
| 41 | 8.1I |  | X | PASOS EN HIERRO DE 3/4" CON ANTICORROSIVO C/40 Cm | un | 3 | 15733 | 47199
| Subtotal | [7 empty] | 2660720 |  |  | Subtotal
| SUBTOTAL OBRAS | [7 empty] | 118805651 |  |  | SUBTOTAL OBRAS
| SUMINISTROS | [10 empty] | SUMINISTROS
| Nº | ÍTEM DE PAGO | ESPECIFICACIONES |  | DESCRIPCIÓN | UND. | CANTIDAD | VALOR UNITARIO | VALOR TOTAL |  |  | Nº | ÍTEM DE PAGO | ESPECIFICACIONES |  | DESCRIPCIÓN | UND. | CANTIDAD | VALOR UNITARIO
|  |  | GENERAL | PARTICULAR | [9 empty] | GENERAL | PARTICULAR
| 1 | 3.1.2 | X |  | SUMINISTRO TUBERÍA PVC UNION MECÁNICA | [6 empty] | 1 | 3 | X |  | SUMINISTRO TUBERIA
| 2 | 3.1.2.1.9 |  | X | Tubería PVC Unión mecánica RDE 21 D=14" | un | 276.7 | 351168 | 97168185.6 |  |  | 2 | 3.1.2.1.9 |  | X | TUBERÍA PVC UNIÓN MECÁNICA RDE 21 D=14" | ml | 263.6 | 283172
| Subtotal | [7 empty] | 97168185.6 |  |  | Subtotal
| 3 | 3.13.2 | X |  | Niples en HD | [6 empty] | 3 | 3.13.2 | X |  | Niples en HD
| 4 | 3.13.2.109 |  | X | Niples en HD 14" (350 mm) EB x EB L=1,00 a 2,00 m | un | 2 | 5265040 | 10530080 |  |  | 4 |  |  | X | Niples HD 14" BR L=1,00 a 2,00 m | un | 2 | 5144391.42
| 5 | 3.13.2.112 |  | X | Niples en HD 14" (350 mm) EB x EB L=2,00 a 3,00 m | un | 3 | 5655382 | 16966146 |  |  | 5 |  |  | X | NIPLES EN HD 14' (1350 MM)EB X EB L=2,00 A3,00 M | un | 3 | 5427342.48
| 6 | 3.13.2.115 |  | X | Niples en HD 14" (350 mm) EB x EB L=3,00 a 4,00 m | un | 1 | 6677593 | 6677593 |  |  | 6 | 3.13.2.78 |  | X | NIPLES EN HD 14 (350 MM) EB X EB L=3,00 A 4,00 M | un | 1 | 6408335.64
| Subtotal | [7 empty] | 34173819 |  |  | Subtotal
| 7 | 3.15.3 | X |  | CODOS HD | [6 empty] | 8 | 13.3.3 | X |  | ACCESORIOS HD
| 8 | 3.15.3.9.8 |  | X | Codo HD 14" (350 mm) | un | 3 | 3830360 | 11491080 |  |  | 9 | 100.1.96 |  | X | CODO 90 HD 14" BRXBR | und | 3 | 3675910
| 9 | 3.15.3.1.8 |  | X | Codo HD 14" (350 mm) | un | 2 | 1909823 | 3819646 |  |  | 10 | 100.1.100 |  | X | CODO 90 HD 14" LXL | und | 2 | 1979763.3333
| 10 | 3.15.3.2.8 |  | X | Codo HD 14" (350 mm) | un | 1 | 1516818 | 1516818 |  |  | 11 | 100.1.101 |  | X | CODO 45 HD 14" LXL | und | 1 | 1194267.0752
| 11 | 3.15.3.4.8 |  | X | Codo HD 14" (350 mm) | un | 6 | 1428753 | 8572518 |  |  | 12 | 100.1.103 |  | X | CODO 11,25 HD 14" LXL | und | 6 | 885928.0824
| 12 | 3.15.7.3.8 |  | X | Unión HD de montaje autoportante de 14" | un | 1 | 3348000 | 3348000 |  |  | 13 | 3.15.7.3.8 |  | X | Unión HD de montaje autoportante de 14" | un | 1 | 2376656.1
| 13 | 3.3.7.5.9 |  | X | Uniones Rápidas unión mecánica D= 14" | un | 1 | 579427 | 579427 |  |  | 14 | 100.1.112 |  | X | Uniones Rápidas unión mecánica D= 14" | und | 1 | 565179
| 14 | 3.15.7.5.1.2.13 |  | X | Adaptador Brida porAcople Universal 14" | un | 1 | 1072879 | 1072879 |  |  | 15 | 3.15.7.5.1.2.13 |  | X | Adaptador Brida porAcople Universal 14" | un | 1 | 858303
| SubTotal | [7 empty] | 30400368 |  |  | SubTotal
| 15 | 3.17.4 | X |  | VALVULAS | [6 empty] | 16 |  | X |  | VALVULAS Y MACROMEDIDOR
| 16 | 3.17.4.12.8 |  | X | Válvula mariposa de 14" PN 10 | un | 1 | 13122311 | 13122311 |  |  | 17 | 100.1.46 |  | X | VALVULA MARIPOSA DE 14" | un | 1 | 16184000
| 17 | 3.17.5.15a |  | X | Macromedidor electromagnético 14" | un | 1 | 40260716 | 40260716 |  |  | 18 | 100,1,16-1 |  | X | Suministro Macromedidor ultrasonico 14" | un | 1 | 38637299.61
| SubTotal | [7 empty] | 53383027 |  |  | SubTotal
| SUBTOTAL SUMINISTROS | [7 empty] | 215125400 |  |  | SUBTOTAL SUMINISTROS
31 | CONSTRUCCION NUEVOS ANCLAJES Y OPTIMIZACION EXISTENTES (DISTRIBUCIÓN) | [10 empty] | CONSTRUCCION NUEVOS ANCLAJES Y OPTIMIZACION EXISTENTES (DISTRIBUCIÓN)
| OBRA CIVIL | [10 empty] | OBRA CIVIL
| Nº | ÍTEM DE PAGO | ESPECIFICACIONES |  | DESCRIPCIÓN | UND. | CANTIDAD | VALOR UNITARIO | VALOR TOTAL |  |  | Nº | ÍTEM DE PAGO | ESPECIFICACIONES |  | DESCRIPCIÓN | UND. | CANTIDAD | VALOR UNITARIO
|  |  | GENERAL | PARTICULAR | [9 empty] | GENERAL | PARTICULAR
| 1 | 2.1.4 | X |  | EXCAVACIONES A MECANICA | [6 empty] | 1 | 4 | X |  | EXCAVACIONES A MAQUINA
| 2 | 2.1.4.1 |  | X | EXCAVACIÓN A MAQUINA A CUALQUIER PROFUNDIDAD | m3 | 16.42 | 8298 | 136253.16 |  |  | 2 | 4.1 |  | X | excavacion a maquina a cualquier profundidad | m3 | 16.42 | 13594
| 3 | 2.1.1 |  |  | EXCAVACIONES MANUALES DE 0 A 2 m DE PROFUNDIDAD | [6 empty] | 3 |  |  |  | De 0 a 2 mts Bajo Agua
| 4 | 2.1.1.1 |  | X | EXCAVACIONES EN MATERIAL COMÚN DE 0,00 A 2,00M | m3 | 40.5 | 13594 | 550557 |  |  | 4 | 4.1 |  | X | Excavaciones en material común y Conglomerado | m3 | 40.5 | 19283
| Subtotal | [7 empty] | 686810.16 |  |  | Subtotal
| 5 | 2.2 | X |  | RELLENOS ( INCLUYE SUMINISTRO E INSTALACIÓN) | [6 empty] | 5 |  | X |  | RELLENOS
| 6 | 2.2.1I |  | X | Lleno compactado con material del sitio proveniente de la excavacion | m³ | 42.07 | 20619 | 867441.33 |  |  | 6 | 1,10,1 |  | X | Lleno compactado con material del sitio proveniente de la excavacion | m3/comp | 42.07 | 20619
| 7 | 2.2.4I |  | X | CARGUE, SUMINISTRO, EXTENDIDA Y COMPACTACION DE SUB-BASE GRANULAR | m³ | 1.9125 | 109981 | 210338.6625
| 8 | 2.2.3I |  | X | CARGUE, SUMINISTRO, EXTENDIDA Y COMPACTACION DE BASE GRANULAR | m³ | 1.9125 | 113900 | 217833.75
| Subtotal | [7 empty] | 1295613.7425 |  |  | Subtotal
| 9 | 2.3 | X |  | CARGUE, DESCARGUE, TRANSPORTE Y DISPOSICIÓN DE MATERIALES | [6 empty] | 7 | 2.3 | X |  | CARGUE, DESCARGUE, TRANSPORTE Y DISPOSICIÓN DE MATERIALES
| 10 | 2.3.4I |  | X | CARGUE DE SOBRANTES A MAQUINA | m3 | 16.0838 | 5350 | 86048.0625 |  |  | 8 | 1.4 |  | X | Cargue de Sobrantes a Maquina | m3 | 16.0838 | 43302.4
| 11 | 2.3.3I |  | X | TRANSPORTE DE SOBRANTE | m³.Km | 386.01 | 1392 | 537325.92
| 12 | 2.3.5I |  | X | DISPOSICION FINAL DE SOBRANTES EN ESCOMBRERA AUTORIZADA | m3 | 16.0838 | 3571 | 57435.0713
| Subtotal | [7 empty] | 680809.0538 |  |  | Subtotal
| 13 | 2.5 | X |  | DEMOLICIÓN | [6 empty] | 9 | 5 | X |  | CONCRETOS
| 14 | 2.5.5 |  | X | DEMOLICIÓN DE PAVIMENTO FLEXIBLE | m3 | 0.867 | 40659 | 35251.353 |  |  | 10 | 5.2 |  | X | Concreto de 17,2 Mpa (2.500 PSI) | m3 | 10 | 452782
| 15 | 2.5.4 |  | X | DEMOLICIÓN DE PAVIMENTO RÍGIDO | m3 | 0.21675 | 55511 | 12032.0092
| Subtotal | [7 empty] | 47283.3623 |  |  | Subtotal
| 16 | 3.1.2 | X |  | CONCRETOS ESTRUCTURALES | [6 empty] | 11 | 3.3 | X |  | ACERO
| 17 | 3.1.2.2I |  | X | INSTALACION Y SUMINISTRO DE CONCRETO DE 17,2 Mpa (2.500 PSI) | m3 | 10 | 452783 | 4527830 |  |  | 12 | 3.3.1 |  | X | ACERO DE REFUERZO DE 60000 PSI (ASTM A706 GRADO 60 FY=420MPA, INCLUYE TRANSPORTE, FIGURADO Y COLOCACIÓN) | kg | 900 | 5903
| Subtotal | [7 empty] | 4527830 |  |  | Subtotal
| 18 | 3.3 | X |  | ACERO | [6 empty] | 13 | 6 | X |  | OBRAS DE PAVIMENTOS
| 19 | 3.3.1 |  | X | ACERO DE REFUERZO DE 60000 PSI (ASTM A706 GRADO 60 FY=420MPA, INCLUYE TRANSPORTE, FIGURADO Y COLOCACIÓN) | kg | 900 | 5903 | 5312700 |  |  | 14 | 2,1,7 |  | X | DEMOLICIÓN DE PAVIMENTO FLEXIBLE | m3 | 0.867 | 40659
| Subtotal | [7 empty] | 5312700 |  |  | Subtotal
| 20 | 6 | X |  | PAVIMENTOS, ANDENES Y SARDINELES | [6 empty] | 18 | 7 | X |  | RECONSTRUCCION DE PAVIMENTOS, ANDENES Y SARDINELES
| 21 | 6.1.5 |  | X | PAVIMENTO RÍGIDO (MR 43KG/CM2) | m³ | 0.204 | 657068 | 134041.872 |  |  | 19 | 7,1,1 |  | X | PAVIMENTO RÍGIDO MR 43KG/CM2 | m3 | 0.204 | 657686
| 22 | 6.1.2 |  | X | PAVIMENTO FLEXIBLE EN MDC-2 | m³ | 0.816 | 746942 | 609504.672 |  |  | 20 | 7,1,2 |  | X | PAVIMENTO FLEXIBLE EN MDC-2 | m3 | 0.816 | 747008
| Subtotal | [7 empty] | 743546.544 |  |  | Subtotal
| SUBTOTAL OBRAS | [7 empty] | 13294593 |  |  | SUBTOTAL OBRAS
32 | CONEXIÓN DISTRITO 3 (DISTRIBUCIÓN) | [10 empty] | CONEXIÓN DISTRITO 3 (DISTRIBUCIÓN)
| OBRA CIVIL | [10 empty] | OBRA CIVIL
| Nº | ÍTEM DE PAGO | ESPECIFICACIONES |  | DESCRIPCIÓN | UND. | CANTIDAD | VALOR UNITARIO | VALOR TOTAL |  |  | Nº | ÍTEM DE PAGO | ESPECIFICACIONES |  | DESCRIPCIÓN | UND. | CANTIDAD | VALOR UNITARIO
|  |  | GENERAL | PARTICULAR | [9 empty] | GENERAL | PARTICULAR
| 1 | 1 | X |  | OBRAS PRELIMINARES | [6 empty] | 1 | 1 | X |  | PRELIMINARES
| 2 | 1.1 |  |  | ACTIVIDADES PRELIMINARES
| 3 | 1.1.1 |  | X | LOCALIZACIÓN Y REPLANTEO DE REDES (INCLUYE EQUIPO DE TOPOGRAFIA, CINTA Y HERRAMIENTA MENOR) | ml | 250.98 | 2030 | 509489.4 |  |  | 2 | 1.1.1 |  | X | LOCALIZACIÓN Y REPLANTEO DE REDES (INCLUYE EQUIPO DE TOPOGRAFIA, CINTA Y HERRAMIENTA MENOR) | ml | 250.98 | 2030
| 4 | 1.1.2 |  | X | LOCALIZACIÓN Y REPLANTEO DE ESTRUCTURAS | m2 | 23.766 | 2824 | 67115.184 |  |  | 3 | 1.1.2 |  | X | LOCALIZACIÓN Y REPLANTEO DE ESTRUCTURAS | m2 | 23.766 | 2824
| Subtotal | [7 empty] | 576604.584 |  |  | Subtotal
| 5 | 2.1.4 | X |  | EXCAVACIONES A MECANICA | [6 empty] | 4 | 4 | X |  | EXCAVACIONES A MAQUINA
| 6 | 2.1.4.1 |  | X | EXCAVACIÓN A MAQUINA A CUALQUIER PROFUNDIDAD | m3 | 685.56 | 8298 | 5688776.88 |  |  | 5 | 4.1 |  | X | excacvacion a maquina a cualquier profundidad | m3 | 685.56 | 13594
| Subtotal | [7 empty] | 5688776.88 |  |  | Subtotal
| 7 | 2.2 | X |  | RELLENOS ( INCLUYE SUMINISTRO E INSTALACIÓN) | [6 empty] | 6 | 2.2 | X |  | RELLENOS
| 8 | 2.2.5I |  | X | SUMINISTRO E INSTALACION LECHO EN ARENA PARA TUBERIA | m³ | 39.4294 | 64533 | 2544500.6968 |  |  | 7 | 20,1,4 |  | X | Arena y grava | m3 | 39.4294 | 97848.8
| 9 | 2.2.2I |  | X | SUMINISTRO DE RECEBO EN ZANJA COMPACTADO C/15 CMS MEDIO MECANICO | m³ | 133.4799 | 54921 | 7330852.2406 |  |  | 8 | 1.11 |  | X | Suministro de Recebo en zanja compactado c/ 15 Cms. Medio mecánico | m3/comp | 133.4799 | 54921.6
| 10 | 2.2.1I |  | X | Lleno compactado con material del sitio proveniente de la excavacion | m³ | 462.9678 | 20619 | 9545934.0167 |  |  | 9 | 1,10,1 |  | X | Lleno compactado con material del sitio proveniente de la excavacion | m3/comp | 462.9678 | 20619
| Subtotal | [7 empty] | 19421286.9541 |  |  | Subtotal
| 11 | 2.3 | X |  | CARGUE, DESCARGUE, TRANSPORTE Y DISPOSICIÓN DE MATERIALES | [6 empty] | 10 | 2.3 | X |  | CARGUE, DESCARGUE, TRANSPORTE Y DISPOSICIÓN DE MATERIALES
| 12 | 2.3.4I |  | X | CARGUE DE SOBRANTES A MAQUINA | m3 | 222.5922 | 5350 | 1190868.0239 |  |  | 11 | 1.4 |  | X | CARGUE Y RETIRO DE SOBRANTES HASTA 24 KMS A MAQUINA | m3 | 222.5922 | 43302.4
| 13 | 2.3.3I |  | X | TRANSPORTE DE SOBRANTE | m³.Km | 5342.2117 | 1392 | 7436358.6808
| 14 | 2.3.5I |  | X | DISPOSICION FINAL DE SOBRANTES EN ESCOMBRERA AUTORIZADA | m3 | 222.5922 | 3571 | 794876.5819
| Subtotal | [7 empty] | 9422103.2867 |  |  | Subtotal
| 15 | 2.5 | X |  | DEMOLICIÓN | [6 empty] | 12 | 2.6 | X |  | ENTIBADOS
| 16 | 2.5.5 |  | X | DEMOLICIÓN DE PAVIMENTO FLEXIBLE | m3 | 25.0447 | 40659 | 1018293.2705 |  |  | 13 | 2.6.7 |  | X | ENTIBADO TIPO 3 METÁLICO DESLIZANTE | m2 | 1828.156 | 37645.6
| Subtotal | [7 empty] | 1018293.2705 |  |  | Subtotal
| 17 | 2.6 | X |  | ENTIBADOS | [6 empty] | 14 | 5 | X |  | CONCRETOS
| 18 | 2.6.7 |  | X | ENTIBADO TIPO 3 METÁLICO DESLIZANTE | m2 | 1828.156 | 55381 | 101245107.436 |  |  | 15 | 5.5 |  | X | Concreto de 20,7 Mpa (3.000 PSI) | m3 | 11.7555 | 535504
| Subtotal | [7 empty] | 101245107.436 |  |  | Subtotal
| 19 | 3.1.2 | X |  | CONCRETOS ESTRUCTURALES | [6 empty] | 16 | 3.3 | X |  | ACERO
| 20 | 3.1.2.5I |  | X | INSTALACION Y SUMINISTRO DE CONCRETO DE 20,7 Mpa (3,000 PSI) | m3 | 11.7555 | 535504 | 6295117.272 |  |  | 17 | 3.3.1 |  | X | ACERO DE REFUERZO DE 60000 PSI (ASTM A706 GRADO 60 FY=420MPA, INCLUYE TRANSPORTE, FIGURADO Y COLOCACIÓN) | kg | 1410.66 | 5903
| Subtotal | [7 empty] | 6295117.272 |  |  | Subtotal
| 21 | 3.3 | X |  | ACERO | [6 empty] | 18 | 20 | X |  | OTROS
| 22 | 3.3.1 |  | X | ACERO DE REFUERZO DE 60000 PSI (ASTM A706 GRADO 60 FY=420MPA, INCLUYE TRANSPORTE, FIGURADO Y COLOCACIÓN) | kg | 1410.66 | 5903 | 8327125.98 |  |  | 19 | 20.52 |  | X | Señales provisional movil para obra tipo tripode incluye tablero | und | 4 | 225629.6
| Subtotal | [7 empty] | 8327125.98 |  |  | 20 | 20.54 |  | X | Suministro de valla informativa de piso según diseño IBAL | und | 4 | 374334
| 23 | 4.2 | X |  | INSTALACIÓN TUBERÍA PVC | [6 empty] | 21 | 20.51 |  | X | Cerramiento en malla de polietileno naranja h=1,0m, con señalizador tubular de 1.30m. Con 3 cintas | m | 517.28 | 40984
| 24 | 4.2.7 |  | X | INSTALACIÓN TUBERÍA PVC D=12" | ml | 248 | 8530 | 2115440 |  |  | 22 | 20.6 |  | X | SUMINISTRO E INSTALACIÓN TAPA POLIMÉRICA D=0.7M | und | 0 | 480677
| Subtotal | [7 empty] | 2115440 |  |  | 23 | 100.1.66 |  | X | Tapa rectangular en concreto reforzado de 3000 psi de 0.65 x 065, incluye gancho metálico para agarre y angulos de apoyo. | un | 2 | 26764
| 25 | 4.3 | X |  | INSTALACIÓN ACCESORIOS HD | [6 empty] | 24 | 6 | X |  | OBRAS DE PAVIMENTOS
| 26 | 4.3.7 |  | X | INSTALACIÓN ACCESORIOS HD D=12" (INCLUYE TORNILLERÍA Y EMPAQUES) | un | 5 | 27977 | 139885 |  |  | 25 | 2,1,7 |  | X | DEMOLICIÓN DE PAVIMENTO FLEXIBLE | m3 | 25.0447 | 40659
| Subtotal | [7 empty] | 139885 |  |  | Subtotal
| 27 | 4.4 | X |  | INSTALACIÓN TUBERIA HD | [6 empty] | 26 | 7 | X |  | RECONSTRUCCION DE PAVIMENTOS, ANDENES Y SARDINELES
| 28 | 4.4.57 |  | X | INSTALACIÓN NIPLES EN HD D=12" L=0 A 1M (INCLUYE TORNILLERÍA Y EMPAQUES) | un | 2 | 80092 | 160184 |  |  | 27 | 7,1,1 |  | X | PAVIMENTO RÍGIDO MR 43KG/CM2 | m3 | 25.0447 | 657686
| 29 | 4.4.58 |  | X | INSTALACIÓN NIPLES EN HD D=12" L=1 A 2M (INCLUYE TORNILLERÍA Y EMPAQUES) | un | 1 | 81439 | 81439
| Subtotal | [7 empty] | 241623 |  |  | Subtotal
| 30 | 4.5.2 | X |  | VALVULAS BRIDADAS | [6 empty] | 28 | 4.4 | X |  | INSTALACION TUBERIA PVC
| 31 | 4.5.2.7 |  | X | INSTALACIÓN VÁLVULA DE 14" BRIDADAS | un | 1 | 147482 | 147482 |  |  | 29 | 3.2.2.8 |  | X | INSTALACION TUBERIA PVC UNION MECANICA D=12" | ml | 250.98 | 21400
| 32 | 4.5.6.1.12 |  | X | instalación Macromedidor electromagnetico 12" a 14" | un | 1 | 391762 | 391762
| Subtotal | [7 empty] | 539244 |  |  | Subtotal
| 33 | 6 | X |  | PAVIMENTOS, ANDENES Y SARDINELES | [6 empty] | 30 | 4.4 | X |  | INSTALACION TUBERIA HD
| 34 | 6.1.5 |  | X | PAVIMENTO RÍGIDO (MR 43KG/CM2) | m³ | 25.0447 | 657068 | 16456084.081 |  |  | 31 | 4.4.57 |  | X | INSTALACIÓN NIPLES EN HD D=12" L=0 A 1M (INCLUYE TORNILLERÍA Y EMPAQUES) | un | 2 | 80683
| Subtotal | [7 empty] | 16456084.081 |  |  | Subtotal
| 35 | 8 | X |  | OTROS (TAPAS, ESCALERAS, EQUIPOS DE MEDICIÓN) | [6 empty] | 33 | 4.3 | X |  | ACCESORIOS HD
| 36 | 8.2I |  | X | Señales provisional movil para obra tipo tripode incluye tablero | un | 4 | 225629 | 902516 |  |  | 34 | 4.3.7 |  | X | INSTALACIÓN ACCESORIOS HD D=12" (INCLUYE TORNILLERÍA Y EMPAQUES) | un | 5 | 28146
| 37 | 8.4I |  | X | Suministro de valla informativa de piso según diseño IBAL | un | 4 | 374333 | 1497332 |  |  | 36 | 4.5.2.7 |  | X | INSTALACIÓN VÁLVULA DE 14" BRIDADAS | un | 1 | 148664
| 38 | 8.5I |  | X | Cerramiento en malla de polietileno naranja h=1,0m, con señalizador tubular de 1.30m. Con 3 cintas | ml | 517.28 | 40984 | 21200203.52 |  |  | 37 | 4.5.2.10A |  | X | nstalación Macromedidor electromagnético 12" | UN | 1 | 701214
| 39 | 8.5 |  | X | TAPA RECTANGULAR EN CONCRETO REFORZADO DE 3000 PSI DE 0.65 X 065, INCLUYE GANCHO METÁLICO PARA AGARRE Y ANGULOS DE APOYO. | un | 2 | 250853 | 501706
| Subtotal | [7 empty] | 24101757.52 |  |  | Subtotal
| SUBTOTAL OBRAS | [7 empty] | 195588449 |  |  | SUBTOTAL OBRAS
| SUMINISTROS | [10 empty] | SUMINISTROS
| Nº | ÍTEM DE PAGO | ESPECIFICACIONES |  | DESCRIPCIÓN | UND. | CANTIDAD | VALOR UNITARIO | VALOR TOTAL |  |  | Nº | ÍTEM DE PAGO | ESPECIFICACIONES |  | DESCRIPCIÓN | UND. | CANTIDAD | VALOR UNITARIO
|  |  | GENERAL | PARTICULAR | [9 empty] | GENERAL | PARTICULAR
| 1 | 3.1.2 | X |  | SUMINISTRO TUBERÍA PVC UNION MECÁNICA | [6 empty] | 1 | 3 | X |  | SUMINISTRO TUBERIA
| 2 | 3.1.2.1.8 |  | X | Tubería PVC Unión mecánica RDE 21 D=12" | un | 248 | 283172 | 70226656 |  |  | 2 | 3.1.2.1.8 |  | X | TUBERIA PVC UNION MECANICA RDE 21 D=12" | ml | 18 | 283172
| Subtotal | [7 empty] | 70226656 |  |  | Subtotal
| 3 | 3.13.2 | X |  | Niples en HD | [6 empty] | 3 | 3.13.2 | X |  | Niples en HD
| 4 | 3.13.2.91 |  | X | Niples en HD 12" (300 mm) EB x EB L=0,00 a 1,00 m | un | 2 | 5423760 | 10847520 |  |  | 4 | 3.13.2.91 |  | X | Niples en HD 12" (300 mm) EB x EB L=0,00 a 1,00 m | un | 2 | 5205060
| 5 | 3.13.2.94 |  | X | Niples en HD 12" (300 mm) EB x EB L=1,00 a 2,00 m | un | 1 | 6026400 | 6026400 |  |  | 5 | 3.13.2.94 |  | X | Niples en HD 12" (300 mm) EB x EB L=1,00 a 2,00 m | un | 1 | 5783400
| Subtotal | [7 empty] | 16873920 |  |  | Subtotal
| 6 | 3.15.1 | X |  | TEES HD | [6 empty] | 6 | 3.13.3 | X |  | ACCESORIOS HD
| 7 | 3.15.1.1.25 |  | X | Tee HD 12" x 8" (300 mm x 200 mm) EL | un | 1 | 2357240 | 2357240 |  |  | 7 | 3.15.1.1.25 |  | X | Tee HD 12" x 8" (300 mm x 200 mm) EL | un | 1 | 2262190
| 8 | 3.15.3.4.7 |  | X | Codo HD 12" (300 mm) | un | 2 | 977914 | 1955828 |  |  | 8 | 100.1.111 |  | X | CODO 11,25 HD 12" LXL | und | 2 | 759367
| 9 | 3.15.7.3.7 |  | X | Unión HD de montaje autoportante de 12" | un | 2 | 2837120 | 5674240 |  |  | 9 | 3.15.7.3.7 |  | X | Unión HD de montaje autoportante de 12" | un | 2 | 2376656.1
| SubTotal | [7 empty] | 9987308 |  |  | SubTotal
| 10 | 3.17.4 | X |  | VALVULAS | [6 empty] | 10 | 3.30 | X |  | VALVULAS Y MACROMEDIDOR
| 11 | 3.17.4.12.7a |  | X | Válvula mariposa de 12" | un | 1 | 2909040 | 2909040 |  |  | 11 | 100.1.48-2 |  | X | valvula mariposa 12" cuerpo HO disc inox C/V | un | 1 | 9070722
| 12 | 3.17.5.14a |  | X | Macromedidor electromagnético 12" | un | 1 | 34509185 | 34509185 |  |  | 12 | 100,1,14 |  | X | Macromedidor electromagnético 12" | un | 1 | 33117685.38
| 13 | 3.17.8.1.3 |  | X | Manómetro Digital Caja en Aluminio 4", Conexión Vertical 1/2” NPT en Acero Inoxidable. 500 PSI | un | 1 | 3897250 | 3897250 |  |  | 13 | 100.1.65A |  | X | Suministro e instalación Manómetro Digital Caja en Aluminio 4", Conexión Vertical 1/2” NPT en Acero Inoxidable. 500 PSI | un | 1 | 4147250
| SubTotal | [7 empty] | 41315475 |  |  | SubTotal
| SUBTOTAL SUMINISTROS | [7 empty] | 138403359 |  |  | SUBTOTAL SUMINISTROS
33 | INSTALACIÓN DE VENTOSAS NUEVAS (DISTRIBUCIÓN) | [10 empty] | INSTALACIÓN DE VENTOSAS NUEVAS (DISTRIBUCIÓN)
| OBRA CIVIL | [10 empty] | OBRA CIVIL
| Nº | ÍTEM DE PAGO | ESPECIFICACIONES |  | DESCRIPCIÓN | UND. | CANTIDAD | VALOR UNITARIO | VALOR TOTAL |  |  | Nº | ÍTEM DE PAGO | ESPECIFICACIONES |  | DESCRIPCIÓN | UND. | CANTIDAD | VALOR UNITARIO
|  |  | GENERAL | PARTICULAR | [9 empty] | GENERAL | PARTICULAR
| 1 | 1 | X |  | OBRAS PRELIMINARES | [6 empty] | 1 | 1 | X |  | PRELIMINARES
| 2 | 1.1 |  |  | ACTIVIDADES PRELIMINARES
| 3 | 1.1.2 |  | X | LOCALIZACIÓN Y REPLANTEO DE ESTRUCTURAS | m2 | 3.4 | 2824 | 9601.6 |  |  | 2 | 1.1.2 |  | X | LOCALIZACIÓN Y REPLANTEO DE ESTRUCTURAS | m2 | 3.4 | 2824
| Subtotal | [7 empty] | 9601.6 |  |  | Subtotal
| 4 | 2.1.4 | X |  | EXCAVACIONES A MECANICA | [6 empty] | 3 | 4 | X |  | EXCAVACIONES A MAQUINA
| 5 | 2.1.4.1 |  | X | EXCAVACIÓN A MAQUINA A CUALQUIER PROFUNDIDAD | m3 | 21.42 | 8298 | 177743.16 |  |  | 4 | 4.1 |  | X | excavacion a maquina a cualquier profundidad | m3 | 21.42 | 13594
| Subtotal | [7 empty] | 177743.16 |  |  | Subtotal
| 6 | 2.3 | X |  | CARGUE, DESCARGUE, TRANSPORTE Y DISPOSICIÓN DE MATERIALES | [6 empty] | 5 | 2.3 | X |  | CARGUE, DESCARGUE, TRANSPORTE Y DISPOSICIÓN DE MATERIALES
| 7 | 2.3.4I |  | X | CARGUE DE SOBRANTES A MAQUINA | m3 | 14.28 | 5350 | 76398 |  |  | 6 | 1.4 |  | X | CARGUE Y RETIRO DE SOBRANTES HASTA 24 KMS A MAQUINA | m3 | 14.28 | 43302.4
| 8 | 2.3.3I |  | X | TRANSPORTE DE SOBRANTE | m³.Km | 342.72 | 1392 | 477066.24
| 9 | 2.3.5I |  | X | DISPOSICION FINAL DE SOBRANTES EN ESCOMBRERA AUTORIZADA | m3 | 14.28 | 3571 | 50993.88
| Subtotal | [7 empty] | 604458.12 |  |  | Subtotal
| 10 | 2.5 | X |  | DEMOLICIÓN | [6 empty] | 7 | 2.6 | X |  | ENTIBADOS
| 11 | 2.5.5 |  | X | DEMOLICIÓN DE PAVIMENTO FLEXIBLE | m3 | 0.4 | 40659 | 16263.6 |  |  | 8 | 2.6.7 |  | X | ENTIBADO TIPO 3 METÁLICO DESLIZANTE | m2 | 9.52 | 55381
| Subtotal | [7 empty] | 16263.6 |  |  | Subtotal
| 12 | 2.6 | X |  | ENTIBADOS | [6 empty] | 9 | 5 | X |  | CONCRETOS
| 13 | 2.6.7 |  | X | ENTIBADO TIPO 3 METÁLICO DESLIZANTE | m2 | 9.52 | 55381 | 527227.12 |  |  | 10 | 5.5 |  | X | Concreto de 20,7 Mpa (3.000 PSI) | m3 | 8.169 | 535504
| Subtotal | [7 empty] | 527227.12 |  |  | Subtotal
| 14 | 3.1.2 | X |  | CONCRETOS ESTRUCTURALES | [6 empty] | 11 | 3.3 | X |  | ACERO
| 15 | 3.1.2.5I |  | X | INSTALACION Y SUMINISTRO DE CONCRETO DE 20,7 Mpa (3,000 PSI) | m3 | 8.169 | 535504 | 4374532.176 |  |  | 12 | 3.3.1 |  | X | ACERO DE REFUERZO DE 60000 PSI (ASTM A706 GRADO 60 FY=420MPA, INCLUYE TRANSPORTE, FIGURADO Y COLOCACIÓN) | kg | 980.28 | 5903
| Subtotal | [7 empty] | 4374532.176 |  |  | Subtotal
| 16 | 3.3 | X |  | ACERO | [6 empty] | 13 | 4.3 | X |  | INSTALACIÓN ACCESORIOS HD
| 17 | 3.3.1 |  | X | ACERO DE REFUERZO DE 60000 PSI (ASTM A706 GRADO 60 FY=420MPA, INCLUYE TRANSPORTE, FIGURADO Y COLOCACIÓN) | kg | 980.28 | 5903 | 5786592.84 |  |  | 14 | 4.3.2 |  | X | INSTALACIÓN ACCESORIOS HD D=3" (INCLUYE TORNILLERÍA Y EMPAQUES) | un | 4 | 13380
| Subtotal | [7 empty] | 5786592.84 |  |  | Subtotal
| 18 | 4.3 | X |  | INSTALACIÓN ACCESORIOS HD | [6 empty] | 16 | 4.4 | X |  | INSTALACIÓN TUBERIA HD
| 19 | 4.3.2 |  | X | INSTALACIÓN ACCESORIOS HD D=3" (INCLUYE TORNILLERÍA Y EMPAQUES) | un | 4 | 13262 | 53048 |  |  | 17 | 4.4.37 |  | X | INSTALACIÓN NIPLES EN HD D=3" L=0 A 1M (INCLUYE TORNILLERÍA Y EMPAQUES) | un | 3 | 38404
| 20 | 4.3.3 |  | X | INSTALACIÓN ACCESORIOS HD D=4" (INCLUYE TORNILLERÍA Y EMPAQUES) | un | 4 | 13878 | 55512 |  |  | 18 | 4.4.41 |  | X | INSTALACIÓN NIPLES EN HD D=4" L=0 A 1M (INCLUYE TORNILLERÍA Y EMPAQUES) | un | 3 | 51205.3333
| Subtotal | [7 empty] | 108560 |  |  | Subtotal
| 21 | 4.4 | X |  | INSTALACIÓN TUBERIA HD | [6 empty] | 19 | 6 | X |  | OBRAS DE PAVIMENTOS
| 22 | 4.4.37 |  | X | INSTALACIÓN NIPLES EN HD D=3" L=0 A 1M (INCLUYE TORNILLERÍA Y EMPAQUES) | un | 3 | 38109 | 114327 |  |  | 20 | 2,1,7 |  | X | DEMOLICION PAVIMENTO FLEXIBLE | M3 | 0.4 | 40659
| 23 | 4.4.41 |  | X | INSTALACIÓN NIPLES EN HD D=4" L=0 A 1M (INCLUYE TORNILLERÍA Y EMPAQUES) | un | 3 | 38109 | 114327
| Subtotal | [7 empty] | 228654 |  |  | Subtotal
| 24 | 4.5.2 | X |  | VALVULAS BRIDADAS | [6 empty] | 21 | 12 | X |  | REDES A FLUJO LIBRE
| 25 | 4.5.2.1 |  | X | INSTALACIÓN VÁLVULA DE 2" a 3 "BRIDADAS | un | 1 | 43062 | 43062 |  |  | 22 | 100,1,9,1,A |  | X | Ducto ventilación 8" HG (Niples + 2 codo 90 HG 8") | un | 2 | 1100000
| 26 | 4.5.2.2 |  | X | INSTALACIÓN VÁLVULA DE 4" BRIDADAS | un | 1 | 44207 | 44207 |  |  | 23 | 100,1,9,1 |  | X | ADECUACION VENTILACIONES PARA CAJA DE VENTOSA EN VIA | UN | 1 | 7947674.419
| 27 | 4.5.2.22 |  | X | ADECUACIÓN VENTILACIONES PARA CAJA DE VENTOSA EN VIA | un | 1 | 7947674 | 7947674
| Subtotal | [7 empty] | 8034943 |  |  | Subtotal
| 28 | 5 | X |  | #N/A
| 29 | 5.13.1 |  | X | Ducto ventilación 8" HG (Niples + 2 codo 90 HG 8") | un | 2 | 1164824 | 2329648
| Subtotal | [7 empty] | 2329648
| 30 | 8 | X |  | OTROS (TAPAS, ESCALERAS, EQUIPOS DE MEDICIÓN) | [6 empty] | 24 |  | X |  | OTROS
| 31 | 8.1I |  | X | PASOS EN HIERRO DE 3/4" CON ANTICORROSIVO C/40 Cm | un | 7 | 15733 | 110131 |  |  | 25 | 19.1.5 |  | X | Pasos en hierro de 3/4" con anticorrosivo C/40 cm | und | 7 | 15733
| 32 | 8.6 |  | X | SUMINISTRO E INSTALACIÓN DE TAPA POLIMERICA DE 0.69 m DE DIÁMETRO, | un | 2 | 376716 | 753432 |  |  | 26 | 20.6 |  | X | SUMINISTRO E INSTALACIÓN TAPA POLIMÉRICA D=0.7M | und | 2 | 480677
| 33 | 8.5 |  | X | TAPA RECTANGULAR EN CONCRETO REFORZADO DE 3000 PSI DE 0.65 X 065, INCLUYE GANCHO METÁLICO PARA AGARRE Y ANGULOS DE APOYO. | un | 4 | 250853 | 1003412 |  |  | 27 | 100.1.66 |  | X | Tapa rectangular en concreto reforzado de 3000 psi de 0.65 x 065, incluye gancho metálico para agarre y angulos de apoyo. | un | 4 | 250853
| Subtotal | [7 empty] | 1866975 |  |  | Subtotal
| SUBTOTAL OBRAS | [7 empty] | 24065199 |  |  | SUBTOTAL OBRAS
| SUMINISTROS | [10 empty] | SUMINISTROS
| Nº | ÍTEM DE PAGO | ESPECIFICACIONES |  | DESCRIPCIÓN | UND. | CANTIDAD | VALOR UNITARIO | VALOR TOTAL |  |  | Nº | ÍTEM DE PAGO | ESPECIFICACIONES |  | DESCRIPCIÓN | UND. | CANTIDAD | VALOR UNITARIO
|  |  | GENERAL | PARTICULAR | [9 empty] | GENERAL | PARTICULAR
| 1 | 3 | X |  | SUMINISTRO TUBERIA | [6 empty] | 1 | 3 | X |  | SUMINISTRO TUBERIA
| 3 | 3.13.2 | X |  | Niples en HD | [6 empty] | 3 | 3.13.2 | X |  | Niples en HD
| 4 | 3.13.2.31 |  | X | Niples en HD 4" (100 mm) EB x EB L=0,00 a 1,00 m | un | 3 | 808480 | 2425440 |  |  | 4 | 3.13.2.31 |  | X | Niples en HD 4" (100 mm) EB x EB L=0,00 a 1,00 m | un | 3 | 766360
| 5 | 3.13.2.16 |  | X | Niples en HD 3" (75 mm) EB x EB L=0,00 a 1,00 m | un | 3 | 234360 | 703080 |  |  | 5 | 3.13.2.16 |  | X | Niples en HD 3" (75 mm) EB x EB L=0,00 a 1,00 m | un | 3 | 548590
| Subtotal | [7 empty] | 3128520 |  |  | Subtotal
| 6 | 3.15.3 | X |  | CODOS HD | [6 empty] | 6 | 3.13.3 | X |  | ACCESORIOS HD
| 7 | 3.15.3.9.2 |  | X | Codo HD 3" (75 mm) | un | 2 | 286576 | 573152 |  |  | 7 |  |  | X | CODO HD 3" | un | 2 | 257040
| 8 | 3.15.1.1.22 |  | X | Tee HD 12" x 3" (300 mm x 75 mm) EL | un | 1 | 2793834 | 2793834 |  |  | 8 |  |  | X | TEE HD 12"X3" | un | 1 | 2681178.5
| 9 | 3.15.7.5.1.1.2 |  | X | Acople Universal 3" (85 mm a 103 mm) | un | 1 | 136400 | 136400 |  |  | 9 |  |  | X | ACOPLE UNIVERSAL 3" | un | 1 | 130900
| 10 | 3.15.3.9.3 |  | X | Codo HD 4" (100 mm) | un | 2 | 348440 | 696880 |  |  | 10 | 3.15.3.5.4 |  | X | CODO HD 4" | un | 2 | 334390
| 11 | 3.15.1.1.29 |  | X | Tee HD 14" x 4" (350 mm x 100 mm) EL | un | 1 | 3324662 | 3324662 |  |  | 11 |  |  | X | TEE HD 14"X4" | un | 1 | 2681178.5
| 12 | 3.15.7.5.1.1.3 |  | X | Acople Universal 4" (110 mm a 128 mm) | un | 1 | 181867 | 181867 |  |  | 12 | 3.15.7.5.1.1.5.A |  | X | ACOPLE UNIVERSAL 4" | un | 1 | 174533.3333
| Subtotal | [7 empty] | 7706795 |  |  | Subtotal
| 13 | 3.17.4 | X |  | VALVULAS | [6 empty] | 13 |  | X |  | VALVULAS
| 14 | 3.17.4.4.1.5 |  | X | Suministro e Instalacion Valvula Ventosa de 3" Bridada Triple Accion | un | 1 | 979600 | 979600 |  |  | 14 | 22.48 |  | X | Suministro e Instalacion Valvula Ventosa de 3" Bridada Triple Accion | und | 1 | 1016188
| 15 | 3.17.4.4.1.6 |  | X | Suministro e Instalacion Valvula Ventosa de 4" Bridada Triple Accion | un | 1 | 2410002 | 2410002 |  |  | 15 | 22,5,1A |  | X | Suministro e Instalacion Valvula Ventosa de 4" Bridada Triple Accion | UN | 1 | 1769943.2
| Subtotal | [7 empty] | 3389602 |  |  | Subtotal
| SUBTOTAL SUMINISTROS | [7 empty] | 14224917 |  |  | SUBTOTAL SUMINISTROS
34 | INSTALACIÓN DE PURGAS NUEVAS (DISTRIBUCIÓN) | [10 empty] | INSTALACIÓN DE PURGAS NUEVAS (DISTRIBUCIÓN)
| OBRA CIVIL | [10 empty] | OBRA CIVIL
| Nº | ÍTEM DE PAGO | ESPECIFICACIONES |  | DESCRIPCIÓN | UND. | CANTIDAD | VALOR UNITARIO | VALOR TOTAL |  |  | Nº | ÍTEM DE PAGO | ESPECIFICACIONES |  | DESCRIPCIÓN | UND. | CANTIDAD | VALOR UNITARIO
|  |  | GENERAL | PARTICULAR | [9 empty] | GENERAL | PARTICULAR
| 1 | 1 | X |  | OBRAS PRELIMINARES | [6 empty] | 1 | 1 | X |  | PRELIMINARES
| 2 | 1.1 |  |  | ACTIVIDADES PRELIMINARES
| 3 | 1.1.1 |  | X | LOCALIZACIÓN Y REPLANTEO DE REDES (INCLUYE EQUIPO DE TOPOGRAFIA, CINTA Y HERRAMIENTA MENOR) | ml | 15 | 2030 | 30450 |  |  | 2 | 1.1.1 |  | X | LOCALIZACIÓN Y REPLANTEO DE REDES (INCLUYE EQUIPO DE TOPOGRAFIA, CINTA Y HERRAMIENTA MENOR) | ml | 15 | 2030
| 4 | 1.1.2 |  | X | LOCALIZACIÓN Y REPLANTEO DE ESTRUCTURAS | m2 | 3.57 | 2824 | 10081.68 |  |  | 3 | 1.1.2 |  | X | LOCALIZACIÓN Y REPLANTEO DE ESTRUCTURAS | m2 | 3.57 | 2824
| Subtotal | [7 empty] | 40531.68 |  |  | Subtotal
| 5 | 2.1.4 | X |  | EXCAVACIONES A MECANICA | [6 empty] | 4 | 4 | X |  | EXCAVACIONES A MAQUINA
| 6 | 2.1.4.1 |  | X | EXCAVACIÓN A MAQUINA A CUALQUIER PROFUNDIDAD | m3 | 101.42 | 8298 | 841583.16 |  |  | 5 | 4.1 |  | X | excacvacion a maquina a cualquier profundidad | m3 | 101.42 | 13594
| Subtotal | [7 empty] | 841583.16 |  |  | Subtotal
| 7 | 2.2 | X |  | RELLENOS ( INCLUYE SUMINISTRO E INSTALACIÓN) | [6 empty] | 6 | 2.2 | X |  | RELLENOS
| 8 | 2.2.1I |  | X | Lleno compactado con material del sitio proveniente de la excavacion | m³ | 89.2637 | 20619 | 1840528.0081 |  |  | 7 | 1,10,1 |  | X | Lleno compactado con material del sitio proveniente de la excavacion | m3/comp | 89.2637 | 20619
| Subtotal | [7 empty] | 1840528.0081 |  |  | Subtotal
| 9 | 2.3 | X |  | CARGUE, DESCARGUE, TRANSPORTE Y DISPOSICIÓN DE MATERIALES | [6 empty] | 8 | 2.3 | X |  | CARGUE, DESCARGUE, TRANSPORTE Y DISPOSICIÓN DE MATERIALES
| 10 | 2.3.4I |  | X | CARGUE DE SOBRANTES A MAQUINA | m3 | 9.8398 | 5350 | 52642.9877 |  |  | 9 | 1.4 |  | X | CARGUE Y RETIRO DE SOBRANTES HASTA 24 KMS A MAQUINA | m3 | 9.8398 | 43302.4
| 11 | 2.3.3I |  | X | TRANSPORTE DE SOBRANTE | m³.Km | 236.1555 | 1392 | 328728.3985
| 12 | 2.3.5I |  | X | DISPOSICION FINAL DE SOBRANTES EN ESCOMBRERA AUTORIZADA | m3 | 9.8398 | 3571 | 35137.9643
| Subtotal | [7 empty] | 416509.3504 |  |  | Subtotal
| 13 | 2.5 | X |  | DEMOLICIÓN | [6 empty] | 10 | 2.6 | X |  | ENTIBADOS
| 14 | 2.5.5 |  | X | DEMOLICIÓN DE PAVIMENTO FLEXIBLE | m3 | 0.4 | 40659 | 16263.6 |  |  | 11 | 2.6.7 |  | X | ENTIBADO TIPO 3 METÁLICO DESLIZANTE | m2 | 23.12 | 37645.6
| Subtotal | [7 empty] | 16263.6 |  |  | Subtotal
| 15 | 2.6 | X |  | ENTIBADOS | [6 empty] | 12 | 5 | X |  | CONCRETOS
| 16 | 2.6.7 |  | X | ENTIBADO TIPO 3 METÁLICO DESLIZANTE | m2 | 23.12 | 55381 | 1280408.72 |  |  | 13 | 5.5 |  | X | Concreto de 20,7 Mpa (3.000 PSI) | m3 | 9.803 | 535504
| Subtotal | [7 empty] | 1280408.72 |  |  | Subtotal
| 17 | 3.1.2 | X |  | CONCRETOS ESTRUCTURALES | [6 empty] | 14 | 3.3 | X |  | ACERO
| 18 | 3.1.2.5I |  | X | INSTALACION Y SUMINISTRO DE CONCRETO DE 20,7 Mpa (3,000 PSI) | m3 | 9.803 | 535504 | 5249559.0996 |  |  | 15 | 3.3.1 |  | X | ACERO DE REFUERZO DE 60000 PSI (ASTM A706 GRADO 60 FY=420MPA, INCLUYE TRANSPORTE, FIGURADO Y COLOCACIÓN) | kg | 1176.363 | 5903
| Subtotal | [7 empty] | 5249559.0996 |  |  | Subtotal
| 19 | 3.3 | X |  | ACERO | [6 empty] | 20 | 4.4 | X |  | INSTALACIÓN TUBERIA PVC
| 20 | 3.3.1 |  | X | ACERO DE REFUERZO DE 60000 PSI (ASTM A706 GRADO 60 FY=420MPA, INCLUYE TRANSPORTE, FIGURADO Y COLOCACIÓN) | kg | 1176.363 | 5903 | 6944070.789 |  |  | 21 | 4.2.3 |  | X | INSTALACIÓN TUBERÍA PVC D=4" | ml | 15 | 5099
| Subtotal | [7 empty] | 6944070.789 |  |  | Subtotal
| 21 | 4.2 | X |  | INSTALACIÓN TUBERÍA PVC
| 22 | 4.2.3 |  | X | INSTALACIÓN TUBERÍA PVC D=4" | ml | 15 | 5060 | 75900
| Subtotal | [7 empty] | 75900
| 23 | 4.4 | X |  | INSTALACIÓN TUBERIA HD | [6 empty] | 22 | 4.4 | X |  | INSTALACIÓN TUBERIA HD
| 24 | 4.4.41 |  | X | INSTALACIÓN NIPLES EN HD D=4" L=0 A 1M (INCLUYE TORNILLERÍA Y EMPAQUES) | un | 4 | 38109 | 152436 |  |  | 23 | 4.4.41 |  | X | INSTALACIÓN NIPLES EN HD D=4" L=0 A 1M (INCLUYE TORNILLERÍA Y EMPAQUES) | un | 4 | 51205.3333
| 25 | 4.3.3 |  | X | INSTALACIÓN ACCESORIOS HD D=4" (INCLUYE TORNILLERÍA Y EMPAQUES) | un | 2 | 13878 | 27756 |  |  | 24 | 4.3.3 |  | X | INSTALACIÓN ACCESORIOS HD D=4" (INCLUYE TORNILLERÍA Y EMPAQUES) | un | 2 | 14008
| Subtotal | [7 empty] | 180192 |  |  | Subtotal
| 26 | 4.5.2 | X |  | VALVULAS BRIDADAS | [6 empty] | 25 |  | X |  | INSTALACION VALVULAS
| 27 | 4.5.2.2 |  | X | INSTALACIÓN VÁLVULA DE 4" BRIDADAS | un | 1 | 44207 | 44207 |  |  | 26 | 4.5.2.2 |  | X | INSTALACIÓN VÁLVULA DE 4" BRIDADAS | un | 1 | 44602
| Subtotal | [7 empty] | 44207 |  |  | Subtotal
| 28 | 8 | X |  | OTROS (TAPAS, ESCALERAS, EQUIPOS DE MEDICIÓN) | [6 empty] | 29 |  | X |  | OTROS
| 29 | 8.1I |  | X | PASOS EN HIERRO DE 3/4" CON ANTICORROSIVO C/40 Cm | un | 10.4 | 15733 | 163623.2 |  |  | 30 | 19.1.5 |  | X | Pasos en hierro de 3/4" con anticorrosivo C/40 cm | und | 10.4 | 15733
| 30 | 8.6 |  | X | SUMINISTRO E INSTALACIÓN DE TAPA POLIMERICA DE 0.69 m DE DIÁMETRO, | un | 1 | 376716 | 376716 |  |  | 31 | 20.6 |  | X | SUMINISTRO E INSTALACIÓN TAPA POLIMÉRICA D=0.7M | und | 1 | 480677
| 31 | 8.5 |  | X | TAPA RECTANGULAR EN CONCRETO REFORZADO DE 3000 PSI DE 0.65 X 065, INCLUYE GANCHO METÁLICO PARA AGARRE Y ANGULOS DE APOYO. | un | 2 | 250853 | 501706 |  |  | 32 | 100.1.66 |  | X | Tapa rectangular en concreto reforzado de 3000 psi de 0.65 x 065, incluye gancho metálico para agarre y angulos de apoyo. | un | 2 | 250853
| Subtotal | [7 empty] | 1042045.2 |  |  | Subtotal
| SUBTOTAL OBRAS | [7 empty] | 17971799 |  |  | SUBTOTAL OBRAS
| SUMINISTROS | [10 empty] | SUMINISTROS
| Nº | ÍTEM DE PAGO | ESPECIFICACIONES |  | DESCRIPCIÓN | UND. | CANTIDAD | VALOR UNITARIO | VALOR TOTAL |  |  | Nº | ÍTEM DE PAGO | ESPECIFICACIONES |  | DESCRIPCIÓN | UND. | CANTIDAD | VALOR UNITARIO
|  |  | GENERAL | PARTICULAR | [9 empty] | GENERAL | PARTICULAR
| 1 | 3 | X |  | SUMINISTRO TUBERIA | [6 empty] | 1 | 3 | X |  | SUMINISTRO TUBERIA
| 2 | 3.1.2.1 |  |  | TUBERÍA PVC UNIÓN MECÁNICA RDE 21 | [6 empty] | 2 |  |  |  | SUMINISTRO E INSTALACION TUBERIA PVC UNION MECANICA PRESION RDE 21
| 3 | 3.1.2.1.4 |  | X | Tubería PVC Unión mecánica RDE 21 D= 4" | un | 15 | 38065 | 570975 |  |  | 3 | 24,1,3 |  | X | De Diametro 4" | ml | 15 | 55507
| Subtotal | [7 empty] | 570975 |  |  | Subtotal
| 4 | 3.13.2 | X |  | Niples en HD | [6 empty] | 4 | 3.13.2 | X |  | Niples en HD
| 5 | 3.13.2.31 |  | X | Niples en HD 4" (100 mm) EB x EB L=0,00 a 1,00 m | un | 4 | 808480 | 3233920 |  |  | 5 | 3.13.2.31 |  | X | Niples en HD 4" (100 mm) EB x EB L=0,00 a 1,00 m | un | 4 | 766360
| Subtotal | [7 empty] | 3233920 |  |  | Subtotal
| 6 | 3.15.3 | X |  | CODOS HD | [6 empty] | 6 | 3.13.3 | X |  | ACCESORIOS HD
| 7 | 3.15.3.1.3 |  | X | Codo HD 4" (100 mm) | un | 1 | 321408 | 321408 |  |  | 7 |  |  | X | CODO 90 4" HD | UN | 1 | 334390
| 8 | 3.15.1.3.29 |  | X | Tee HD 14" x 4" (350 mm x 100 mm) EB | un | 1 | 2434269 | 2434269 |  |  | 8 |  |  | X | TEE HD 14"X4" | UN | 1 | 2681178.5
| Subtotal | [7 empty] | 2755677 |  |  | Subtotal
| 9 | 3.17.4 | X |  | VALVULAS | [6 empty] | 9 |  | X |  | VALVULAS
| 10 | 3.17.4.12.3a |  | X | Válvula mariposa de 4" | un | 1 | 1350050 | 1350050 |  |  | 10 |  |  | X | Valvula mariposa de 4" | UN | 1 | 2373269
| Subtotal | [7 empty] | 1350050 |  |  | Subtotal
| SUBTOTAL SUMINISTROS | [7 empty] | 7910622 |  |  | SUBTOTAL SUMINISTROS
35 | LIMPIEZA Y DESNFECCIÓN (DISTRIBUCIÓN) | [10 empty] | LIMPIEZA Y DESNFECCIÓN (DISTRIBUCIÓN)
| OBRA CIVIL | [10 empty] | OBRA CIVIL
| Nº | ÍTEM DE PAGO | ESPECIFICACIONES |  | DESCRIPCIÓN | UND. | CANTIDAD | VALOR UNITARIO | VALOR TOTAL |  |  | Nº | ÍTEM DE PAGO | ESPECIFICACIONES |  | DESCRIPCIÓN | UND. | CANTIDAD | VALOR UNITARIO
|  |  | GENERAL | PARTICULAR | [9 empty] | GENERAL | PARTICULAR
| 1 | 5 | X |  | REDES A FLUJO LIBRE | [6 empty] | 1 | 12 | X |  | REDES A FLUJO LIBRE
| 2 | 5.17.3 |  | X | LIMPIEZA Y DESINFECCION DE TUBERIA 12" | ml | 1230.73 | 1470 | 1809173.1 |  |  | 2 |  |  | X | LIMPIEZA Y DESINFECCION DE TUBERIA PVC 14" | ml | 707.58 | 1698.62
| 3 | 5.17.4 |  | X | LIMPIEZA Y DESINFECCION DE TUBERIA 14" | ml | 707.58 | 1682 | 1190149.56 |  |  | 3 |  |  | X | LIMPIEZA Y DESINFECCION DE TUBERIA PVC 12" | ml | 1230.73 | 1455.96
| Subtotal | [7 empty] | 2999322.66 |  |  | Subtotal
| SUBTOTAL OBRAS | [7 empty] | 2999323 |  |  | SUBTOTAL OBRAS
36 | REBOSE Y LAVADO | [10 empty] | REBOSE Y LAVADO
| OBRA CIVIL | [10 empty] | OBRA CIVIL
| Nº | ÍTEM DE PAGO | ESPECIFICACIONES |  | DESCRIPCIÓN | UND. | CANTIDAD | VALOR UNITARIO | VALOR TOTAL |  |  | Nº | ÍTEM DE PAGO | ESPECIFICACIONES |  | DESCRIPCIÓN | UND. | CANTIDAD | VALOR UNITARIO
|  |  | GENERAL | PARTICULAR | [9 empty] | GENERAL | PARTICULAR
| 1 | 2.1.4 | X |  | EXCAVACIONES A MECANICA | [6 empty] | 4 | 4 | X |  | EXCAVACIONES A MAQUINA
| 2 | 2.1.4.1 |  | X | EXCAVACIÓN A MAQUINA A CUALQUIER PROFUNDIDAD | m3 | 504 | 8298 | 4182192 |  |  | 5 | 4.1 |  | X | excacvacion a maquina a cualquier profundidad | m3 | 504 | 13594
| Subtotal | [7 empty] | 4182192 |  |  | Subtotal
| 3 | 2.2 | X |  | RELLENOS ( INCLUYE SUMINISTRO E INSTALACIÓN) | [6 empty] | 6 |  | X |  | RELLENOS
| 4 | 2.2.5I |  | X | SUMINISTRO E INSTALACION LECHO EN ARENA PARA TUBERIA | m³ | 37.8 | 64533 | 2439347.4 |  |  | 7 | 20,1,4 |  | X | ARENA Y GRAVA | m3 | 37.8 | 97848.8
| 5 | 2.2.2I |  | X | SUMINISTRO DE RECEBO EN ZANJA COMPACTADO C/15 CMS MEDIO MECANICO | m³ | 504 | 54921 | 27680184 |  |  | 8 | 1.11 |  | X | Suministro de Recebo en zanja compactado c/ 15 Cms. Medio mecánico | m3/comp | 504 | 54921.6
| Subtotal | [7 empty] | 30119531.4 |  |  | Subtotal
| 6 | 2.3 | X |  | CARGUE, DESCARGUE, TRANSPORTE Y DISPOSICIÓN DE MATERIALES | [6 empty] | 10 | 2.3 | X |  | CARGUE, DESCARGUE, TRANSPORTE Y DISPOSICIÓN DE MATERIALES
| 7 | 2.3.4I |  | X | CARGUE DE SOBRANTES A MAQUINA | m3 | 504 | 5350 | 2696400 |  |  | 11 | 1.4 |  | X | CARGUE Y RETIRO DE SOBRANTES HASTA 24 KMS A MAQUINA | m3 | 504 | 43302.4
| 8 | 2.3.3I |  | X | TRANSPORTE DE SOBRANTE | m³.Km | 12096 | 1392 | 16837632
| 9 | 2.3.5I |  | X | DISPOSICION FINAL DE SOBRANTES EN ESCOMBRERA AUTORIZADA | m3 | 504 | 3571 | 1799784
| Subtotal | [7 empty] | 21333816 |  |  | Subtotal
| 10 | 4.2 | X |  | INSTALACIÓN TUBERÍA PVC | [6 empty] | 12 | 2.6 | X |  | ENTIBADOS
| 11 | 4.2.8 |  | X | INSTALACIÓN TUBERÍA PVC D=14" | ml | 252 | 13304 | 3352608 |  |  | 13 | 2.6.7 |  | X | ENTIBADO TIPO 3 METÁLICO DESLIZANTE | m2 |  | 37645.6
| Subtotal | [7 empty] | 3352608 |  |  | Subtotal
| 12 | 4.3 | X |  | INSTALACIÓN ACCESORIOS HD | [6 empty] | 14 | 5 | X |  | CONCRETOS
| 13 | 4.3.5 |  | X | INSTALACIÓN ACCESORIOS HD D=8" (INCLUYE TORNILLERÍA Y EMPAQUES) | un | 16 | 16578 | 265248 |  |  | 15 | 5.5 |  | X | Concreto de 20,7 Mpa (3.000 PSI) | m3 |  | 535504
| Subtotal | [7 empty] | 265248 |  |  | Subtotal
| 17 | 4.5.2 | X |  | VALVULAS BRIDADAS | [6 empty] | 16 | 3.3 | X |  | ACERO
| 18 | 4.5.2.4 |  | X | INSTALACIÓN VÁLVULA DE 8" BRIDADAS | un | 2 | 83585 | 167170 |  |  | 17 | 3.3.1 |  | X | ACERO DE REFUERZO DE 60000 PSI (ASTM A706 GRADO 60 FY=420MPA, INCLUYE TRANSPORTE, FIGURADO Y COLOCACIÓN) | kg |  | 5903
| Subtotal | [7 empty] | 167170 |  |  | Subtotal
| 19 | 5.3 | X |  | POZOS DE INSPECCIÓN | [6 empty] | 18 | 12 | X |  | REDES A FLUJO LIBRE
| 20 | 5.3.1 |  | X | SUMINISTRO E INSTA BASE Y CAÑUELA PARA POZO D=1.20 M | un | 3 | 677114 | 2031342 |  |  | 19 | 4.7.1 |  | X | BASE PARA POZO D=170CM PREFABRICADA | un | 3 | 678633
| 21 | 5.3.5 |  | X | SUMINISTRO E INSTALACIÓN PLACA DE CUBIERTA D=1.70 M | un | 3 | 251782 | 755346 |  |  | 20 | 4.7.6 |  | X | INSTALACIÓN PLACA CUBIERTA POZO | un | 3 | 251856
| 22 | 5.3.8 |  | X | SUMINISTRO E INSTALACIÓN CILINDRO PARA POZO INSP D=1.20 E=0.20 M | ml | 3 | 490101 | 1470303 |  |  | 21 | 4.7.9 |  | X | CILINDRO PARA POZO DE INSPECCIÓN 01.20 M,, E=25 CM,EN LADRILLO RECOCIDO | m | 3 | 490988
| Subtotal | [7 empty] | 4256991 |  |  | Subtotal
| SUBTOTAL OBRAS | [7 empty] | 63677556 |  |  | SUBTOTAL OBRAS
| SUMINISTROS | [10 empty] | SUMINISTROS
| Nº | ÍTEM DE PAGO | ESPECIFICACIONES |  | DESCRIPCIÓN | UND. | CANTIDAD | VALOR UNITARIO | VALOR TOTAL |  |  | Nº | ÍTEM DE PAGO | ESPECIFICACIONES |  | DESCRIPCIÓN | UND. | CANTIDAD | VALOR UNITARIO
|  |  | GENERAL | PARTICULAR | [9 empty] | GENERAL | PARTICULAR
| 1 | 3.1.2.1 | X |  | TUBERÍA PVC UNIÓN MECÁNICA RDE 21 | [6 empty] | 1 | 3.25 | X |  | SUMINISTRO TUBERIA CORRUGADA
| 2 | 3.1.2.1.9 |  | X | Tubería PVC Unión mecánica RDE 21 D=14" | un | 252 | 351168 | 88494336 |  |  | 2 | 3.1.2.1.9 |  | X | TUBERIA CORRUGADA 14" | m | 252 | 199551
| Subtotal | [7 empty] | 88494336 |  |  | Subtotal
| 3 | 3.13.2 | X |  | Niples en HD | [6 empty] | 3 | 3.13.2 | X |  | Niples en HD
| 4 | 3.13.2.62 |  | X | Niples en HD 8" (200 mm) EL x EL L=0,00 a 1,00 m | un | 4 | 889070 | 3556280 |  |  | 4 |  |  | X | NIPLES EN HD 8" (200 MM) EL X EL L=0,00 A 1,00 M | un | 4 | 716992.136
| 5 | 3.13.2.61 |  | X | Niples en HD 8" (200 mm) EB x EB L=0,00 a 1,00 m | un | 2 | 1165600 | 2331200 |  |  | 5 |  |  | X | NIPLES EN HD 8" (200 MM) EB X EB L=0,00 A 1,00 M | un | 2 | 896240.17
| 6 | 3.13.2.70 |  | X | Niples en HD 8" (200 mm) EB x EB L=3,00 a 4,00 m | un | 1 | 2763221 | 2763221 |  |  | 6 |  |  | X | NIPLES EN HD 8" (200 MM) EB X EB L=1,00 A 2,00 M | un |  | 1455753.18
| 7 | 3.13.2.73 |  | X | Niples en HD 8" (200 mm) EB x EB L=4,00 a 5,00 m | un | 2 | 3844000 | 7688000 |  |  | 7 |  |  | X | NIPLES EN HD 8" (200 MM) EB X EB L=3 00 A 4,00 M | un | 1 | 2651800.76
| Subtotal | [7 empty] | 16338701 |  |  | Subtotal
| 8 | 3.15.3 | X |  | CODOS HD | [6 empty] | 9 | 3.13.3 | X |  | ACCESORIOS HD
| 9 | 3.15.3.9.5 |  | X | Codo HD 8" (200 mm) | un | 6 | 1104840 | 6629040 |  |  | 10 | 3.15.3.9.5 |  | X | CODO HD 8" 200 MM | un | 6 | 745896
| 10 | 3.15.7.5.1.2.6 |  | X | Adaptador Brida por Acople Universal 8" (218 mm a 235 mm) R1 | un | 1 | 328600 | 328600 |  |  | 11 | 3.15.7.5.1.2.17 |  | X | Adaptador Brida porAcople Universal 8" | un | 1 | 227740
| Subtotal | [7 empty] | 6957640 |  |  | Subtotal
| 11 | 3.17.4 | X |  | VALVULAS | [6 empty] | 12 |  | X |  | VALVULAS Y MACROMEDIDOR
| 12 | 3.17.4.2.2.5 |  | X | Válvula de compuerta de vástago no ascendente 8" (200 mm) Sello de Bronce | un | 1 | 3378008 | 3378008 |  |  | 13 | 3.17.4.2.2.5 |  | X | VALVULA DE COMPUERTA DE VASTAGO NO ASCENDENTE 8"(200 MM)SELLO DE BRONCE | un | 1 | 2261000
| Subtotal | [7 empty] | 3378008 |  |  | Subtotal
| SUBTOTAL SUMINISTROS | [7 empty] | 115168685 |  |  | SUBTOTAL SUMINISTROS
37 | PRUEBAS DE ESTANQUEIDAD
OBRA CIVIL
| Nº | ÍTEM DE PAGO | ESPECIFICACIONES |  | DESCRIPCIÓN | UND. | CANTIDAD | VALOR UNITARIO | VALOR TOTAL
|  |  | GENERAL | PARTICULAR
| 1 | 5 | X |  | REDES A FLUJO LIBRE
| 2 | 4.22.4 |  | X | PRUEBA DE ESTANQUEIDAD TUBERIA PVC 12" a 14" | un | 5 | 1128602 | 5643010
| Subtotal | [7 empty] | 5643010
| SUBTOTAL OBRAS | [7 empty] | 5643010
| OBRAS INSTRUMENTACION Y CONTROL BOCATOMA - ADUCCIÓN - DISTRIBUCIÓN | [10 empty] | OBRAS INSTRUMENTACION Y CONTROL BOCATOMA - ADUCCIÓN - DISTRIBUCIÓN
38 | BOCATOMA | [10 empty] | BOCATOMA
| OBRA CIVIL | [10 empty] | OBRA CIVIL
| Nº | ÍTEM DE PAGO | ESPECIFICACIONES |  | DESCRIPCIÓN | UND. | CANTIDAD | VALOR UNITARIO | VALOR TOTAL |  |  | Nº | ÍTEM DE PAGO | ESPECIFICACIONES |  | DESCRIPCIÓN | UND. | CANTIDAD | VALOR UNITARIO
|  |  | GENERAL | PARTICULAR | [9 empty] | GENERAL | PARTICULAR
| 1 | 1 | X |  | BOCATOMA | [6 empty] | 1 | 1 | X |  | BOCATOMA
| 2 | 1.1 |  | X | Gabinete Tablero de Potencia y Control. Sistema de Monitoreo | GL | 1 | 19425000 | 19425000 |  |  | 2 | 1.1 |  | X | Gabinete Tablero de Potencia y Control. Sistema de Monitoreo | GL | 1 | $ 18.500.000,00
| 3 | 1.2 |  | X | Actuador Valvula Mariposa | GL | 1 | 32611950 | 32611950 | $ 31.059.000,00 |  | 3 | 1.2 |  | X | Actuador Valvula Mariposa | GL | 1 | $ 31.059.000,00
| 4 | 1.3 |  | X | Protecciones Eléctricas. | GL | 1 | 2374050 | 2374050 | $ 2.261.000,00 |  | 4 | 1.3 |  | X | Protecciones Eléctricas. | GL | 1 | $ 2.261.000,00
| 5 | 1.4 |  | X | Sistema de Alimentacion Hibrido con Paneles Solares | GL | 1 | 12120150 | 12120150 | $ 11.543.000,00 |  | 5 | 1.4 |  | X | Sistema de Alimentacion Hibrido con Paneles Solares | GL | 1 | $ 11.543.000,00
| 6 | 1.5 |  | X | Modulo de Comunicaciones | GL | 1 | 3998400 | 3998400 | $ 3.808.000,00 |  | 6 | 1.5 |  | X | Modulo de Comunicaciones | GL | 1 | $ 3.808.000,00
| 7 | 1.6 |  | X | Poste, Ductos y Cableado | GL | 1 | 15435000 | 15435000 | $ 14.700.000,00 |  | 7 | 1.6 |  | X | Poste, Ductos y Cableado | GL | 1 | $ 14.700.000,00
| 8 | 1.7 |  | X | Instalacion y Puesta en Marcha | GL | 1 | 5622750 | 5622750 | $ 5.355.000,00 |  | 8 | 1.7 |  | X | Instalacion y Puesta en Marcha | GL | 1 | $ 5.355.000,00
| Subtotal | [7 empty] | 91587300 |  |  | Subtotal
| SUBTOTAL OBRAS | [7 empty] | 91587300 |  |  | SUBTOTAL OBRAS
39 | PUNTO DE REPETICION | [10 empty] | PUNTO DE REPETICION
| OBRA CIVIL | [10 empty] | OBRA CIVIL
| Nº | ÍTEM DE PAGO | ESPECIFICACIONES |  | DESCRIPCIÓN | UND. | CANTIDAD | VALOR UNITARIO | VALOR TOTAL |  |  | Nº | ÍTEM DE PAGO | ESPECIFICACIONES |  | DESCRIPCIÓN | UND. | CANTIDAD | VALOR UNITARIO
|  |  | GENERAL | PARTICULAR | [9 empty] | GENERAL | PARTICULAR
| 1 | 2 | X |  | PUNTO DE REPETICION | [6 empty] | 1 | 2 | X |  | PUNTO DE REPETICION
| 2 | 2.1 |  | X | Gabinete Tablero de Potencia y Control. Sistema de Comunicaciones | GL | 1 | 10620750 | 10620750 |  |  | 2 | 2.1 |  | X | Gabinete Tablero de Potencia y Control. Sistema de Comunicaciones | GL | 1 | $ 10.115.000,00
| 3 | 2.2 |  | X | Modulo de Comunicaciones NLOS | GL | 1 | 14619150 | 14619150 |  |  | 3 | 2.2 |  | X | Modulo de Comunicaciones NLOS | GL | 1 | $ 13.923.000,00
| 4 | 2.3 |  | X | Modulo de Comunicaciones Industrial Celular | GL | 1 | 7122150 | 7122150 |  |  | 4 | 2.3 |  | X | Modulo de Comunicaciones Industrial Celular | GL | 1 | $ 6.783.000,00
| 5 | 2.4 |  | X | Modulo de Comunicaciones Banda Ancha Inalambrica | GL | 1 | 5997600 | 5997600 |  |  | 5 | 2.4 |  | X | Modulo de Comunicaciones Banda Ancha Inalambrica | GL | 1 | $ 5.712.000,00
| 6 | 2.5 |  | X | Sistema de Alimentacion Paneles Solares | GL | 1 | 14369250 | 14369250 |  |  | 6 | 2.5 |  | X | Sistema de Alimentacion Paneles Solares | GL | 1 | $ 13.685.000,00
| 7 | 2.6 |  | X | Poste, Ductos y Cableado | GL | 1 | 15435000 | 15435000 |  |  | 7 | 2.6 |  | X | Poste, Ductos y Cableado | GL | 1 | $ 14.700.000,00
| 8 | 2.7 |  | X | Instalacion y Puesta en Marcha | GL | 1 | 5497800 | 5497800 |  |  | 8 | 2.7 |  | X | Instalacion y Puesta en Marcha | GL | 1 | $ 5.236.000,00
| Subtotal | [7 empty] | 73661700 |  |  | Subtotal
| SUBTOTAL OBRAS | [7 empty] | 73661700 |  |  | SUBTOTAL OBRAS
40 | ADUCCION VALVULA CONTRAPESO | [10 empty] | ADUCCION VALVULA CONTRAPESO
| OBRA CIVIL | [10 empty] | OBRA CIVIL
| Nº | ÍTEM DE PAGO | ESPECIFICACIONES |  | DESCRIPCIÓN | UND. | CANTIDAD | VALOR UNITARIO | VALOR TOTAL |  |  | Nº | ÍTEM DE PAGO | ESPECIFICACIONES |  | DESCRIPCIÓN | UND. | CANTIDAD | VALOR UNITARIO
|  |  | GENERAL | PARTICULAR | [9 empty] | GENERAL | PARTICULAR
| 1 | 3 | X |  | ADUCCION VALVULA CONTRAPESO | [6 empty] | 1 | 3 | X |  | ADUCCION VALVULA CONTRAPESO
| 2 | 3.1 |  | X | Gabinete Tablero de Potencia y Control. Sistema de Monitoreo | GL | 1 | 8371650 | 8371650 |  |  | 2 | 3.1 |  | X | Gabinete Tablero de Potencia y Control. Sistema de Monitoreo | GL | 1 | $ 7.973.000,00
| 3 | 3.2 |  | X | Modulo de Comunicaciones NLOS | GL | 1 | 14619150 | 14619150 |  |  | 3 | 3.2 |  | X | Modulo de Comunicaciones NLOS | GL | 1 | $ 13.923.000,00
| 4 | 3.3 |  | X | Modulo ON/OFF Válvula | GL | 1 | 1522500 | 1522500 |  |  | 4 | 3.3 |  | X | Modulo ON/OFF Válvula | GL | 1 | $ 1.450.000,00
| 5 | 3.4 |  | X | Modulo de Comunicaciones Industrial Celular | GL | 1 | 7122150 | 7122150 |  |  | 5 | 3.4 |  | X | Modulo de Comunicaciones Industrial Celular | GL | 1 | $ 6.783.000,00
| 6 | 3.5 |  | X | Sistema de Alimentacion Hibrido con Paneles Solares | GL | 1 | 12120150 | 12120150 |  |  | 6 | 3.5 |  | X | Sistema de Alimentacion Hibrido con Paneles Solares | GL | 1 | $ 11.543.000,00
| 7 | 3.6 |  | X | Poste, Ductos y Cableado | GL | 1 | 15435000 | 15435000 |  |  | 7 | 3.6 |  | X | Poste, Ductos y Cableado | GL | 1 | $ 14.700.000,00
| 8 | 3.7 |  | X | Instalacion y Puesta en Marcha | GL | 1 | 4623150 | 4623150 |  |  | 8 | 3.7 |  | X | Instalacion y Puesta en Marcha | GL | 1 | $ 4.403.000,00
| Subtotal | [7 empty] | 63813750 |  |  | Subtotal
| SUBTOTAL OBRAS | [7 empty] | 63813750 |  |  | SUBTOTAL OBRAS
41 | DERIVACION PTAP´S | [10 empty] | DERIVACION PTAP´S
| OBRA CIVIL | [10 empty] | OBRA CIVIL
| Nº | ÍTEM DE PAGO | ESPECIFICACIONES |  | DESCRIPCIÓN | UND. | CANTIDAD | VALOR UNITARIO | VALOR TOTAL |  |  | Nº | ÍTEM DE PAGO | ESPECIFICACIONES |  | DESCRIPCIÓN | UND. | CANTIDAD | VALOR UNITARIO
|  |  | GENERAL | PARTICULAR | [9 empty] | GENERAL | PARTICULAR
| 1 | 4 | X |  | DERIVACION PTAP´S | [6 empty] | 1 | 4 | X |  | DERIVACION PTAP´S
| 2 | 4.1 |  | X | Gabinete Tablero de Potencia y Control. Sistema de Monitoreo | GL | 1 | 12120150 | 12120150 |  |  | 2 | 4.1 |  | X | Gabinete Tablero de Potencia y Control. Sistema de Monitoreo | GL | 1 | $ 11.543.000,00
| 3 | 4.2 |  | X | Sensor de Presión | GL | 1 | 5622750 | 5622750 |  |  | 3 | 4.2 |  | X | Sensor de Presión | GL | 1 | $ 5.355.000,00
| 4 | 4.3 |  | X | Modulo ON/OFF Válvula | GL | 2 | 1522500 | 3045000 |  |  | 4 | 4.3 |  | X | Modulo ON/OFF Válvula | GL | 2 | $ 1.450.000,00
| 5 | 4.4 |  | X | Modulo de Comunicaciones Industrial Celular | GL | 1 | 7122150 | 7122150 |  |  | 5 | 4.4 |  | X | Modulo de Comunicaciones Industrial Celular | GL | 1 | $ 6.783.000,00
| 6 | 4.5 |  | X | Modulo de Comunicaciones Banda Ancha Inalambrica | GL | 1 | 3998400 | 3998400 |  |  | 6 | 4.5 |  | X | Modulo de Comunicaciones Banda Ancha Inalambrica | GL | 1 | $ 3.808.000,00
| 7 | 4.6 |  | X | Sistema de Alimentacion 110 VAC | GL | 1 | 7746900 | 7746900 |  |  | 7 | 4.6 |  | X | Sistema de Alimentacion 110 VAC | GL | 1 | $ 7.378.000,00
| 8 | 4.7 |  | X | Poste, Ductos y Cableado | GL | 1 | 15435000 | 15435000 |  |  | 8 | 4.7 |  | X | Poste, Ductos y Cableado | GL | 1 | $ 14.700.000,00
| 9 | 4.8 |  | X | Instalacion y Puesta en Marcha | GL | 1 | 5872650 | 5872650 |  |  | 9 | 4.8 |  | X | Instalacion y Puesta en Marcha | GL | 1 | $ 5.593.000,00
| Subtotal | [7 empty] | 60963000 |  |  | Subtotal
| SUBTOTAL OBRAS | [7 empty] | 60963000 |  |  | SUBTOTAL OBRAS
42 | CAMARA DE QUIEBRE PTAP LA POLA | [10 empty] | CAMARA DE QUIEBRE PTAP LA POLA
| OBRA CIVIL | [10 empty] | OBRA CIVIL
| Nº | ÍTEM DE PAGO | ESPECIFICACIONES |  | DESCRIPCIÓN | UND. | CANTIDAD | VALOR UNITARIO | VALOR TOTAL |  |  | Nº | ÍTEM DE PAGO | ESPECIFICACIONES |  | DESCRIPCIÓN | UND. | CANTIDAD | VALOR UNITARIO
|  |  | GENERAL | PARTICULAR | [9 empty] | GENERAL | PARTICULAR
| 1 | 5 | X |  | CAMARA DE QUIEBRE PTAP LA POLA | [6 empty] | 1 | 5 | X |  | CAMARA DE QUIEBRE PTAP LA POLA
| 2 | 5.1 |  | X | Gabinete Tablero de Potencia y Control. Sistema de Monitoreo | GL | 1 | 26489400 | 26489400 |  |  | 2 | 5.1 |  | X | Gabinete Tablero de Potencia y Control. Sistema de Monitoreo | GL | 1 | $ 25.228.000,00
| 3 | 5.2 |  | X | Sensor de Presion | GL | 1 | 6122550 | 6122550 |  |  | 3 | 5.2 |  | X | Sensor de Presion | GL | 1 | $ 5.831.000,00
| 4 | 5.3 |  | X | Actuador Valvula Anular | GL | 1 | 32611950 | 32611950 |  |  | 4 | 5.3 |  | X | Actuador Valvula Anular | GL | 1 | $ 31.059.000,00
| 5 | 5.4 |  | X | Modulo de Comunicaciones Banda Ancha Inalambrica | GL | 1 | 7746900 | 7746900 |  |  | 5 | 5.4 |  | X | Modulo de Comunicaciones Banda Ancha Inalambrica | GL | 1 | $ 7.378.000,00
| 6 | 5.5 |  | X | Sistema de Alimentacion 110 VAC | GL | 1 | 7746900 | 7746900 |  |  | 6 | 5.5 |  | X | Sistema de Alimentacion 110 VAC | GL | 1 | $ 7.378.000,00
| 7 | 5.6 |  | X | Poste, Ductos y Cableado | GL | 1 | 15435000 | 15435000 |  |  | 7 | 5.6 |  | X | Poste, Ductos y Cableado | GL | 1 | $ 14.700.000,00
| 8 | 5.7 |  | X | Instalacion y Puesta en Marcha | GL | 1 | 5872650 | 5872650 |  |  | 8 | 5.7 |  | X | Instalacion y Puesta en Marcha | GL | 1 | $ 5.593.000,00
| Subtotal | [7 empty] | 102025350 |  |  | Subtotal
| SUBTOTAL OBRAS | [7 empty] | 102025350 |  |  | SUBTOTAL OBRAS
43 | TANQUE CIUDAD | [10 empty] | TANQUE CIUDAD
| OBRA CIVIL | [10 empty] | OBRA CIVIL
| Nº | ÍTEM DE PAGO | ESPECIFICACIONES |  | DESCRIPCIÓN | UND. | CANTIDAD | VALOR UNITARIO | VALOR TOTAL |  |  | Nº | ÍTEM DE PAGO | ESPECIFICACIONES |  | DESCRIPCIÓN | UND. | CANTIDAD | VALOR UNITARIO
|  |  | GENERAL | PARTICULAR | [9 empty] | GENERAL | PARTICULAR
| 1 | 6 | X |  | TANQUE CIUDAD | [6 empty] | 1 | 6 | X |  | TANQUE CIUDAD
| 2 | 6.1 |  | X | Gabinete Tablero de Potencia y Control. Sistema de Monitoreo | GL | 1 | 21866250 | 21866250 |  |  | 2 | 6.1 |  | X | Gabinete Tablero de Potencia y Control. Sistema de Monitoreo | GL | 1 | $ 20.825.000,00
| 3 | 6.2 |  | X | Actuador Valvula Mariposa | GL | 1 | 32611950 | 32611950 |  |  | 3 | 6.2 |  | X | Actuador Valvula Mariposa | GL | 1 | $ 31.059.000,00
| 4 | 6.3 |  | X | Protecciones Eléctricas. | GL | 1 | 2374050 | 2374050 |  |  | 4 | 6.3 |  | X | Protecciones Eléctricas. | GL | 1 | $ 2.261.000,00
| 5 | 6.4 |  | X | Sistema de Alimentacion 110 VAC | GL | 1 | 7746900 | 7746900 |  |  | 5 | 6.4 |  | X | Sistema de Alimentacion 110 VAC | GL | 1 | $ 7.378.000,00
| 6 | 6.5 |  | X | Modulo de Comunicaciones | GL | 1 | 3998400 | 3998400 |  |  | 6 | 6.5 |  | X | Modulo de Comunicaciones | GL | 1 | $ 3.808.000,00
| 7 | 6.6 |  | X | Poste, Ductos y Cableado | GL | 1 | 15435000 | 15435000 |  |  | 7 | 6.6 |  | X | Poste, Ductos y Cableado | GL | 1 | $ 14.700.000,00
| 8 | 6.7 |  | X | Instalacion y Puesta en Marcha | GL | 1 | 4047750 | 4047750 |  |  | 8 | 6.7 |  | X | Instalacion y Puesta en Marcha | GL | 1 | $ 3.855.000,00
| Subtotal | [7 empty] | 88080300 |  |  | Subtotal
| SUBTOTAL OBRAS | [7 empty] | 88080300 |  |  | SUBTOTAL OBRAS
44 | TANQUE SUR | [10 empty] | TANQUE SUR
| OBRA CIVIL | [10 empty] | OBRA CIVIL
| Nº | ÍTEM DE PAGO | ESPECIFICACIONES |  | DESCRIPCIÓN | UND. | CANTIDAD | VALOR UNITARIO | VALOR TOTAL |  |  | Nº | ÍTEM DE PAGO | ESPECIFICACIONES |  | DESCRIPCIÓN | UND. | CANTIDAD | VALOR UNITARIO
|  |  | GENERAL | PARTICULAR | [9 empty] | GENERAL | PARTICULAR
| 1 | 7 | X |  | TANQUE SUR | [6 empty] | 1 | 7 | X |  | TANQUE SUR
| 2 | 7.1 |  | X | Gabinete Tablero de Potencia y Control. Sistema de Monitoreo | GL | 1 | 26489400 | 26489400 |  |  | 2 | 7.1 |  | X | Gabinete Tablero de Potencia y Control. Sistema de Monitoreo | GL | 1 | $ 25.228.000,00
| 3 | 7.2 |  | X | Modulo ON/OFF Válvula Reguladora de Nivel | GL | 1 | 1522500 | 1522500 |  |  | 3 | 7.2 |  | X | Modulo ON/OFF Válvula Reguladora de Nivel | GL | 1 | $ 1.450.000,00
| 4 | 7.3 |  | X | Actuador Valvula Mariposa Llegada | GL | 1 | 32611950 | 32611950 |  |  | 4 | 7.3 |  | X | Actuador Valvula Mariposa Llegada | GL | 1 | $ 31.059.000,00
| 5 | 7.4 |  | X | Medidor de Nivel Tanque | GL | 1 | 13994400 | 13994400 |  |  | 5 | 7.4 |  | X | Medidor de Nivel Tanque | GL | 1 | $ 13.328.000,00
| 6 | 7.5 |  | X | Actuador Valvula Mariposa Salida | GL | 1 | 32611950 | 32611950 |  |  | 6 | 7.5 |  | X | Actuador Valvula Mariposa Salida | GL | 1 | $ 31.059.000,00
| 7 | 7.6 |  | X | Protecciones Eléctricas. | GL | 1 | 9071370 | 9071370 |  |  | 7 | 7.6 |  | X | Protecciones Eléctricas. | GL | 1 | $ 8.639.400,00
| 8 | 7.7 |  | X | Sistema de Alimentacion Paneles Solares | GL | 1 | 14369250 | 14369250 |  |  | 8 | 7.7 |  | X | Sistema de Alimentacion Paneles Solares | GL | 1 | $ 13.685.000,00
| 9 | 7.8 |  | X | Modulo de Comunicaciones Industrial Celular | GL | 1 | 7122150 | 7122150 |  |  | 9 | 7.8 |  | X | Modulo de Comunicaciones Industrial Celular | GL | 1 | $ 6.783.000,00
| 10 | 7.9 |  | X | Modulo de Comunicaciones Banda Ancha Inalambrica | GL | 1 | 3998400 | 3998400 |  |  | 10 | 7.9 |  | X | Modulo de Comunicaciones Banda Ancha Inalambrica | GL | 1 | $ 3.808.000,00
| 11 | 7.1 |  | X | Poste, Ductos y Cableado | GL | 1 | 15435000 | 15435000 |  |  | 11 | 7.1 |  | X | Poste, Ductos y Cableado | GL | 1 | $ 14.700.000,00
| 12 | 7.11 |  | X | Instalacion y Puesta en Marcha | GL | 1 | 10370850 | 10370850 |  |  | 12 | 7.11 |  | X | Instalacion y Puesta en Marcha | GL | 1 | $ 9.877.000,00
| Subtotal | [7 empty] | 167597220 |  |  | Subtotal
| SUBTOTAL OBRAS | [7 empty] | 167597220 |  |  | SUBTOTAL OBRAS
45 | LLEGADA DISTRITO 3 | [10 empty] | LLEGADA DISTRITO 3
| OBRA CIVIL | [10 empty] | OBRA CIVIL
| Nº | ÍTEM DE PAGO | ESPECIFICACIONES |  | DESCRIPCIÓN | UND. | CANTIDAD | VALOR UNITARIO | VALOR TOTAL |  |  | Nº | ÍTEM DE PAGO | ESPECIFICACIONES |  | DESCRIPCIÓN | UND. | CANTIDAD | VALOR UNITARIO
|  |  | GENERAL | PARTICULAR | [9 empty] | GENERAL | PARTICULAR
| 1 | 8 | X |  | LLEGADA DISTRITO 3 | [6 empty] | 1 | 8 | X |  | LLEGADA DISTRITO 3
| 2 | 8.1 |  | X | Gabinete Tablero de Potencia y Control. Sistema de Monitoreo | GL | 1 | 11745300 | 11745300 |  |  | 2 | 8.1 |  | X | Gabinete Tablero de Potencia y Control. Sistema de Monitoreo | GL | 1 | $ 11.186.000,00
| 3 | 8.2 |  | X | Actuador Valvula Mariposa Llegada | GL | 1 | 32611950 | 32611950 |  |  | 3 | 8.2 |  | X | Actuador Valvula Mariposa Llegada | GL | 1 | $ 31.059.000,00
| 4 | 8.3 |  | X | Protecciones Eléctricas. | GL | 1 | 2374050 | 2374050 |  |  | 4 | 8.3 |  | X | Protecciones Eléctricas. | GL | 1 | $ 2.261.000,00
| 5 | 8.4 |  | X | Sistema de Alimentacion 110 VAC | GL | 1 | 7746900 | 7746900 |  |  | 5 | 8.4 |  | X | Sistema de Alimentacion 110 VAC | GL | 1 | $ 7.378.000,00
| 6 | 8.5 |  | X | Modulo de Comunicaciones Industrial Celular | GL | 1 | 7122150 | 7122150 |  |  | 6 | 8.5 |  | X | Modulo de Comunicaciones Industrial Celular | GL | 1 | $ 6.783.000,00
| 7 | 8.6 |  | X | Modulo de Comunicaciones Banda Ancha Inalambrica | GL | 1 | 3998400 | 3998400 |  |  | 7 | 8.6 |  | X | Modulo de Comunicaciones Banda Ancha Inalambrica | GL | 1 | $ 3.808.000,00
| 8 | 8.7 |  | X | Poste, Ductos y Cableado | GL | 1 | 15435000 | 15435000 |  |  | 8 | 8.7 |  | X | Poste, Ductos y Cableado | GL | 1 | $ 14.700.000,00
| 9 | 8.8 |  | X | Instalacion y Puesta en Marcha | GL | 1 | 4572750 | 4572750 |  |  | 9 | 8.8 |  | X | Instalacion y Puesta en Marcha | GL | 1 | $ 4.355.000,00
| Subtotal | [7 empty] | 85606500 |  |  | Subtotal
| SUBTOTAL OBRAS | [7 empty] | 85606500 |  |  | SUBTOTAL OBRAS
46 | INGENIERIA Y DESARROLLO | [10 empty] | INGENIERIA Y DESARROLLO
| OBRA CIVIL | [10 empty] | OBRA CIVIL
| Nº | ÍTEM DE PAGO | ESPECIFICACIONES |  | DESCRIPCIÓN | UND. | CANTIDAD | VALOR UNITARIO | VALOR TOTAL |  |  | Nº | ÍTEM DE PAGO | ESPECIFICACIONES |  | DESCRIPCIÓN | UND. | CANTIDAD | VALOR UNITARIO
|  |  | GENERAL | PARTICULAR | [9 empty] | GENERAL | PARTICULAR
| 1 | 9 | X |  | INGENIERIA Y DESARROLLO | [6 empty] | 1 | 9 | X |  | INGENIERIA Y DESARROLLO
| 2 | 9.1 |  | X | Actividad de Ingenieria y Desarrollo Operación Automatizacion. Integracion al SCADA | GL | 1 | 78750000 | 78750000 |  |  | 2 | 9.1 |  | X | Actividad de Ingenieria y Desarrollo Operación Automatizacion. Integracion al SCADA | GL | 1 | $ 75.000.000,00
| Subtotal | [7 empty] | 78750000 |  |  | Subtotal
| SUBTOTAL OBRAS | [7 empty] | 78750000 |  |  | SUBTOTAL OBRAS
| OBRAS INSTRUMENTACION Y CONTROL BOCATOMA - ADUCCIÓN - DISTRIBUCIÓN | [7 empty] | 812085120
[5 empty] | SUBTOTAL PRESUPUESTOS |  |  |  | 18908865485.9953 | [6 empty] | SUBTOTAL PRESUPUESTOS
[5 empty] | SUBTOTAL OBRAS (INCLUYE IVA) |  |  |  | 12808540034.9951 | [6 empty] | SUBTOTAL OBRAS (INCLUYE IVA)
[5 empty] | A.I.U |  |  | 25.2% | 3228171604.1732 | [6 empty] | A.I.U |  |  | 29.41%
[5 empty] | SUBTOTAL SUMINISTROS (INCLUYE IVA) |  |  |  | 6100325451.0003 | [6 empty] | SUBTOTAL SUMINISTROS (INCLUYE IVA)
[5 empty] | A.I.U |  |  | 8.356% | 509769190.8696 | [6 empty] | A.I.U |  |  | 11.19%
[5 empty] | VALOR TOTAL |  |  |  | 22646806281.0381 | [6 empty] | VALOR TOTAL
NOTA 1: Se debe tener en cuenta que el PRECIO UNITARIO incluye el valor de A.I.U. |  |  |  |  | DESCRIPCION |  |  | PORCENTAJE
NOTA 2: Cuando la fracción decimal del peso sea igual o superior a 5 se aproximará por exceso al número entero siguiente del peso y cuando la fracción decimal del peso sea inferior a 5 se aproximará por defecto al número entero del peso. |  |  |  |  | ADMINISTRACIÓN |  | A= | 15%
NOTA 3: El A.I.U y su discriminación deben estar en porcentaje (%). |  |  |  |  | IMPREVISTO |  | I= | 5%
[5 empty] | UTILIDAD |  | U= | 5%
[5 empty] | TOTAL A.I.U |  | A.I.U.= | 25%

## PROPUESTA ECONOMICA (Proponent)
Formulario 1 - Propuesta económica - Documento tipo de licitación de obra pública de agua potable y saneamiento básico
| Código | CCE-EICP-FM-47 | Versión | 1
FORMULARIO 1
PRESUPUESTO OFICIAL
[La entidad puede utilizar este formulario de detalle del presupuesto oficial para determinar las condiciones bajo las cuales los proponentes analizarán y presentarán su propuesta económica de forma detallada, sin perjuicio que la entidad pueda modificarlo o establecer la presentación de la oferta económica con un formulario distinto al indicado.]
Adicionalmente, cuando el proceso de contratación es estructurado por precios unitarios, la Entidad debe aplicar las notas 1, 2 y 3 del presente formulario y las casillas de "Descripción", "Porcentaje" de la Administración, Imprevisto, Utilidad y total A.I.U. resaltadas en color amarillo. Tratándose de otras modalidades de precio, la Entidad puede o no configurar los mismos aspectos.
PRESUPUESTO ADUCCION V1
1 | ADUCCION BOCATOMA
OBRA CIVIL
| Nº | ÍTEM DE PAGO | ESPECIFICACIONES |  | DESCRIPCIÓN | UND. | CANTIDAD | VALOR UNITARIO | VALOR TOTAL | Nº | ÍTEM DE PAGO | ESPECIFICACIONES |  | DESCRIPCIÓN | UND. | CANTIDAD | VALOR UNITARIO
|  |  | GENERAL | PARTICULAR | [7 empty] | GENERAL | PARTICULAR
| 1 | 2.4 | X |  | RELLENOS |  |  |  |  | 1 | 2.4 | X |  | RELLENOS
| 2 | 2.4.14 |  | X | GEOTEXTIL NO TEJIDO 2500 | m2 | 142.41 |  |  | 2 | 2,4,14 |  | X | GEOTEXTIL NO TEJIDO 2500 | m2 | 142.41 | 11372
| 3 | 4.5.6.1 | X |  | INSTALACION DE MACROMEDIDORES Y VALVULAS REGULADORAS |  |  |  |  | 3 | 20 | X |  | OTROS
| 4 | 4.5.6.1.11 |  | X | instalación Macromedidor electromagnetico 36" | un | 1 |  |  | 4 | 100,1,97 |  | X | CONSTRUCCION Y COLOCACIÓN HEXÁPODOS | un | 40 | 1045859
| 5 | 5.14 | X |  | ESTRUCTURAS DE CONTENCIÓN |  |  |  |  | 5 | 100,1,99 |  | X | Instalación Macromedidor electromagnético 36" | un | 1 | 922251
| 6 | 5.14.1 |  | X | CONSTRUCCION HEXÁPODOS | un | 40
| Subtotal | [8 empty] | Subtotal
| SUBTOTAL OBRAS | [8 empty] | SUBTOTAL OBRAS
| SUMINISTROS | [8 empty] | SUMINISTROS
| 1 | 3.17.5 | X |  | Macromedidores |  |  |  |  | 1 | 3,17,5 | X |  | MACROMEDIDORES
| 3 | 3.17.5.17 |  | X | Macromedidor electromagnético 36" | un | 1 |  |  | 3 | 24,1,6 |  | X | Macromedidor Electromagnetico 36" | un | 1 | 68864086.2
| Subtotal | [8 empty] | Subtotal
| SUBTOTAL SUMINISTROS | [8 empty] | SUBTOTAL SUMINISTROS
2 | INSTALACIÓN DE PURGAS NUEVAS | [8 empty] | INSTALACIÓN DE PURGAS NUEVAS
| OBRA CIVIL | [8 empty] | OBRA CIVIL
| Nº | ÍTEM DE PAGO | ESPECIFICACIONES |  | DESCRIPCIÓN | UND. | CANTIDAD | VALOR UNITARIO | VALOR TOTAL | Nº | ÍTEM DE PAGO | ESPECIFICACIONES |  | DESCRIPCIÓN | UND. | CANTIDAD | VALOR UNITARIO
|  |  | GENERAL | PARTICULAR | [7 empty] | GENERAL | PARTICULAR
| 1 | 1 | X |  | OBRAS PRELIMINARES |  |  |  |  | 1 | 1,0 | X |  | PRELIMINARES
| 2 | 1.1 |  |  | ACTIVIDADES PRELIMINARES
| 3 | 1.1.1 |  | X | LOCALIZACIÓN Y REPLANTEO DE REDES (INCLUYE EQUIPO DE TOPOGRAFIA, CINTA Y HERRAMIENTA MENOR) | ml | 30 |  |  | 2 | 1,1,1 |  | X | LOCALIZACIÓN Y REPLANTEO DE REDES (INCLUYE EQUIPO DE TOPOGRAFIA, CINTA Y HERRAMIENTA MENOR) | ml | 30 | 2030
| 4 | 1.1.2 |  | X | LOCALIZACIÓN Y REPLANTEO DE ESTRUCTURAS | m2 | 23.76 |  |  | 3 | 1,1,2 |  | X | LOCALIZACIÓN Y REPLANTEO DE ESTRUCTURAS | m2 | 23.76 | 2824
| Subtotal | [8 empty] | Subtotal
| 5 | 2.1 | X |  | EXCAVACIONES |  |  |  |  | 4 | 3,0 | X |  | EXCAVACIONES A MANO
| 6 | 2.1.1 |  |  | EXCAVACIONES MANUALES DE 0 A 2 m DE PROFUNDIDAD |  |  |  |  | 5 |  |  |  | DE 0 A2 MTS EN SECO
| 7 | 2.1.1.1 |  | X | EXCAVACIONES EN MATERIAL COMÚN DE 0,00 A 2,00M | m3 | 130.48 |  |  | 6 | 2,1,1,1 |  | X | Excavaciones en material común | m3 | 130.48 | 13594
| 8 | 2.1.2 |  |  | EXCAVACIONES DE 2 A 4 m DE PROFUNDIDAD |  |  |  |  | 7 |  |  |  | DE 2 A 4MTS EN SECO
| 9 | 2.1.2.2 |  | X | EXCAVACIONES EN CONGLOMERADO DE 2 A 4,00M | m3 | 114.288 |  |  | 8 | 2,1,2,2 |  | X | Excavaciones en conglomerado | m3 | 114.288 | 18247
| Subtotal | [8 empty] | Subtotal
| 10 | 2.2 | X |  | RELLENOS |  |  |  |  | 9 | 10 | X |  | RELLENOS
| 11 | 2.2.1I |  | X | Lleno compactado con material del sitio proveniente de la excavacion | m³ | 179.2637 |  |  | 10 | 1,10,1 |  | X | Llleno compactado con material del sitio proviniente de excavacion | m3/comp | 179.2637 | 20619
| Subtotal | [8 empty] | Subtotal
| 12 | 2.3 | X |  | CARGUE, DESCARGUE, TRANSPORTE Y DISPOSICIÓN DE MATERIALES |  |  |  |  | 11 | 2.3 | X |  | CARGUE, DESCARGUE, TRANSPORTE Y DISPOSICIÓN DE MATERIALES
| 13 | 2.3.4I |  | X | CARGUE DE SOBRANTES A MAQUINA | m3 | 65.5043 |  |  | 12 | 1.4 |  | X | Cargue de Sobrantes a Maquina | m3 | 65.5043 | 5350
| 14 | 2.3.3I |  | X | TRANSPORTE DE SOBRANTE | m³.Km | 1637.6078 |  |  | 13 | 1.2 |  | X | Transporte de Sobrantes | m3/km | 1637.6078 | 1392
| 15 | 2.3.5I |  | X | DISPOSICION FINAL DE SOBRANTES EN ESCOMBRERA AUTORIZADA | m3 | 65.5043 |  |  | 14 | 1.5 |  | X | Disposicion Final de Sobrantes en Escombrera Autorizada | m3 | 65.5043 | 3571
| Subtotal | [8 empty] | Subtotal
| 16 | 2.6 | X |  | ENTIBADOS |  |  |  |  | 15 | 2.6 | X |  | ENTIBADOS
| 17 | 2.6.7 |  | X | ENTIBADO TIPO 3 METÁLICO DESLIZANTE | m2 | 75.0933 |  |  | 16 | 2,6,7 |  | X | ENTIBADO TIPO 3 METÁLICO DESLIZANTE | m2 | 75.0933 | 55381
| Subtotal | [8 empty] | Subtotal
| 18 | 3.1.2 | X |  | CONCRETOS ESTRUCTURALES |  |  |  |  | 17 | 5 | X |  | CONCRETOS
| 19 | 3.1.2.5I |  | X | INSTALACION Y SUMINISTRO DE CONCRETO DE 20,7 Mpa (3,000 PSI) | m3 | 30.4922 |  |  | 18 | 5.5 |  | X | Concreto de 20,7 Mpa (3.000 PSI) | m3 | 30.4922 | 535504
| Subtotal | [8 empty] | Subtotal
| 20 | 3.3 | X |  | ACERO |  |  |  |  | 19 | 3.3 | X |  | ACERO
| 21 | 3.3.1 |  | X | ACERO DE REFUERZO DE 60000 PSI (ASTM A706 GRADO 60 FY=420MPA, INCLUYE TRANSPORTE, FIGURADO Y COLOCACIÓN) | kg | 3659.07 |  |  | 20 | 3,3,1 |  | X | ACERO DE REFUERZO DE 60000 PSI (ASTM A706 GRADO 60 FY=420MPA, INCLUYE TRANSPORTE, FIGURADO Y COLOCACIÓN) | kg | 3659.07 | 5903
| Subtotal | [8 empty] | Subtotal
| 22 | 4.2 | X |  | ACCESORIOS HD
| 23 | 4.2.6 |  | X | INSTALACIÓN TUBERÍA PVC D=10" | ml | 32
Subtotal
| 24 | 4.3 | X |  | ACCESORIOS HD
| 25 | 4.3.12 |  | X | INSTALACIÓN ACCESORIOS HD D=24" | un | 1
Subtotal
| 26 | 4.4 | X |  | INSTALACIÓN TUBERIA HD |  |  |  |  | 21 | 4.4 | X |  | INSTALACIÓN TUBERIA HD
| 27 | 4.4.6 |  | X | INSTALACIÓN TUBERIA HD D=10" (INCLUYE PRUEBA HIDROSTÁSTICA ) | ml | 7 |  |  | 22 | 4.4.6 |  | X | INSTALACIÓN TUBERIA HD D=10" (INCLUYE PRUEBA HIDROSTÁSTICA ) | ml | 7 | 23940
| 28 | 4.4.53 |  | X | INSTALACIÓN NIPLES EN HD D=10" L=0 A 1M (INCLUYE TORNILLERÍA Y EMPAQUES) | un | 2 |  |  | 23 | 4.4.53 |  | X | INSTALACIÓN NIPLES EN HD D=10" L=0 A 1M (INCLUYE TORNILLERÍA Y EMPAQUES) | un | 2 | 87459
| Subtotal | [8 empty] | Subtotal
| 29 | 4.5.2 | X |  | VALVULAS BRIDADAS |  |  |  |  | 24 | 4.4 | X |  | ACCESORIOS HD
| 30 | 4.5.2.14 |  | X | instalación válvula mariposa de 10" PN 10 | un | 1 |  |  | 25 | 4.2.6 |  | X | INSTALACIÓN ACCESORIOS HD D=24" | un | 1 | 66335
| 31 | 4.5.2.13 |  | X | instalación válvula mariposa de 10" PN 25 | un | 1
| Subtotal | [8 empty] | Subtotal
| 32 | 4.19 | X |  | CORTE Y SOLDADURA EN TUBERÍA |  |  |  |  | 26 |  | X |  | VALVULAS
| 33 | 4.19.1 |  | X | Corte y soldadura en tuberia CCP 36" para instalación ventosa/purga nueva | un | 1 |  |  | 27 | 100.1.26a |  | X | instalación válvula mariposa de 10" PN 10 | un | 1 | 142528
| 34 | 4.19.2 |  | X | Corte en tuberia GRP 24" para instalación ventosa/purga nueva | un | 1 |  |  | 28 | 100.1.26 |  | X | instalación válvula mariposa de 10" PN 25 | un | 1 | 142528
| Subtotal | [8 empty] | Subtotal
| 35 | 8 | X |  | OTROS |  |  |  |  | 29 | 3,13,2 | X |  | OTROS
| 30 | 8.1I |  | X | PASOS EN HIERRO DE 3/4" CON ANTICORROSIVO C/40 Cm | un | 8 |  |  | 30 | 19.1.5 |  | X | Pasos en hierro de 3/4" con anticorrosivo C/40 cm | und | 8 | 15733
| 31 | 8.6 |  | X | SUMINISTRO E INSTALACIÓN DE TAPA POLIMERICA DE 0.69 m DE DIÁMETRO, | un | 2 |  |  | 31 | 20.6 |  | X | SUMINISTRO E INSTALACIÓN TAPA POLIMÉRICA D=0.7M | und | 2 | 480677
| 32 | 8.5 |  | X | TAPA RECTANGULAR EN CONCRETO REFORZADO DE 3000 PSI DE 0.65 X 065, INCLUYE GANCHO METÁLICO PARA AGARRE Y ANGULOS DE APOYO. | un | 4 |  |  | 32 | 8.5 |  | X | TAPA RECTANGULAR EN CONCRETO REFORZADO DE 3000 PSI DE 0.65 X 065, INCLUYE GANCHO METÁLICO PARA AGARRE Y ANGULOS DE APOYO. | un | 4 | 250853
| Subtotal | [8 empty] | Subtotal
| SUBTOTAL OBRAS | [8 empty] | SUBTOTAL OBRAS
| SUMINISTROS | [8 empty] | SUMINISTROS
| 1 | 3 | X |  | SUMINISTRO TUBERIA |  |  |  |  | 1 | 3 | X |  | SUMINISTRO TUBERIA
| 2 | 3.1.2.1 |  |  | TUBERÍA PVC UNIÓN MECÁNICA RDE 21 |  |  |  |  | 2 |  |  |  | SUMINISTRO E INSTALACION TUBERIA PVC UNION MECANICA PRESION RDE 21
| 3 | 3.1.2.1.7 |  | X | Tubería PVC Unión mecánica RDE 21 D= 10" | ml | 32 |  |  | 3 | 24,1,6 |  | X | De Diametro 10" | ml | 32 | 266823
| Subtotal | [8 empty] | Subtotal
| 4 | 3.13.1 | X |  | TUBERIA EN HIERRO DUCTIL |  |  |  |  | 4 | 3.13.1 | X |  | TUBERIA EN HIERRO DUCTIL
| 5 | 3.13.1.6 |  | X | Tubería en HD 10" (250 mm) | ml | 7 |  |  | 5 | 3.13.1.6 |  | X | Tubería en HD 10" (250 mm) | ml | 7 | 564200
| Subtotal | [8 empty] | Subtotal
| 6 | 3.13.2 | X |  | NIPLES EN HD |  |  |  |  | 6 | 3.13.2 | X |  | NIPLES EN HD
| 7 | 3.13.2.76 |  | X | Tubería en HD 10" (250 mm) | ml | 2 |  |  | 7 | 3.13.2.76 |  | X | Tubería en HD 10" (250 mm) | ml | 2 | 2582145
| Subtotal | [8 empty] | Subtotal
| 8 | 3.15.1.1 | X |  | Tees HD Extremo liso |  |  |  |  | 6 | 3.15.1.1 | X |  | Tees HD Extremo liso
| 9 | 3.15.1.1.57 |  | X | Tee HD 24" x 10" (600 mm x 250 mm) EL | un | 1 |  |  | 7 | 3.15.1.1.57 |  | X | Tee HD 24" x 10" (600 mm x 250 mm) EL | un | 1 | 7728672
| Subtotal | [8 empty] | Subtotal
| 10 | 3.17.4.12 | X |  | Válvula Mariposa |  |  |  |  | 8 | 3.17.4.12 | X |  | Válvula Mariposa
| 11 | 3.17.4.12.6 |  | X | Válvula mariposa de 10" PN 10 | un | 1 |  |  | 9 | 3.17.4.12.6 |  | X | Válvula mariposa de 10" PN 10 | un | 1 | 7554194.375
| 12 | 3.17.4.12.6a |  | X | Válvula mariposa de 10" PN 25 | un | 1 |  |  | 10 | 3.17.4.12.6a |  | X | Válvula mariposa de 10" PN 25 | un | 1 | 9442742.9688
| Subtotal | [8 empty] | Subtotal
| SUBTOTAL SUMINISTROS | [8 empty] | SUBTOTAL SUMINISTROS
3 | ADECUACIÓN PURGAS EXISTENTES POR REBOSE | [8 empty] | ADECUACIÓN PURGAS EXISTENTES POR REBOSE
| OBRA CIVIL | [8 empty] | OBRA CIVIL
| Nº | ÍTEM DE PAGO | ESPECIFICACIONES |  | DESCRIPCIÓN | UND. | CANTIDAD | VALOR UNITARIO | VALOR TOTAL | Nº | ÍTEM DE PAGO | ESPECIFICACIONES |  | DESCRIPCIÓN | UND. | CANTIDAD | VALOR UNITARIO
|  |  | GENERAL | PARTICULAR | [7 empty] | GENERAL | PARTICULAR
| 1 | 4.5.2 | X |  | VALVULAS BRIDADAS |  |  |  |  | 1 | 20 | X |  | OTROS
| 2 | 4.5.2.21 |  | X | ADECUACIÓN PURGA POR REBOSE | un | 11 |  |  | 2 | 100.1.64 |  | X | Adecuación purga por rebose | un | 11 | 8389614
| Subtotal | [8 empty] | Subtotal
| SUBTOTAL OBRAS | [8 empty] | SUBTOTAL OBRAS
4 | INSTALACIÓN DE VENTOSAS NUEVAS | [8 empty] | INSTALACIÓN DE VENTOSAS NUEVAS
| OBRA CIVIL | [8 empty] | OBRA CIVIL
| Nº | ÍTEM DE PAGO | ESPECIFICACIONES |  | DESCRIPCIÓN | UND. | CANTIDAD | VALOR UNITARIO | VALOR TOTAL | Nº | ÍTEM DE PAGO | ESPECIFICACIONES |  | DESCRIPCIÓN | UND. | CANTIDAD | VALOR UNITARIO
|  |  | GENERAL | PARTICULAR | [7 empty] | GENERAL | PARTICULAR
| 1 | 1 | X |  | OBRAS PRELIMINARES |  |  |  |  | 1 | 1,0 | X |  | PRELIMINARES
| 2 | 1.1 |  |  | ACTIVIDADES PRELIMINARES
| 3 | 1.1.2 |  | X | LOCALIZACIÓN Y REPLANTEO DE ESTRUCTURAS | m2 | 20.77 |  |  | 2 | 1.1.2 |  | X | LOCALIZACIÓN Y REPLANTEO DE ESTRUCTURAS | m2 | 20.77 | 2824
| Subtotal | [8 empty] | Subtotal
| 4 | 2.1 | X |  | EXCAVACIONES |  |  |  |  | 3 | 3 | X |  | CONCRETOS, MORTEROS, ACEROS DE REFUERZO Y ADITIVOS
| 5 | 2.1.1.1 |  | X | EXCAVACIONES EN MATERIAL COMÚN DE 0,00 A 2,00M | m3 | 84.8 |  |  | 4 | 2.1.1.1 |  | X | EXCAVACIONES EN MATERIAL COMÚN DE 0,00 A 2,00M | m3 | 84.8 | 13594
| 6 | 2.1.2.2 |  | X | EXCAVACIONES EN CONGLOMERADO DE 2 A 4,00M | m3 | 24.006 |  |  | 5 | 2.1.2.2 |  | X | EXCAVACIONES EN CONGLOMERADO DE 2 A 4,00M | m3 | 24.006 | 18247
| Subtotal | [8 empty] | Subtotal
| 7 | 2.2 | X |  | RELLENOS ( INCLUYE SUMINISTRO E INSTALACIÓN) |  |  |  |  | 9 |  | X |  | RELLENOS
| 8 | 2.2.1I |  | X | Lleno compactado con material del sitio proveniente de la excavacion | m³ | 11.21 |  |  | 10 | 1,10,1 |  | X | Lleno compactado con material del sitio proveniente de la excavacion | m3/comp | 11.21 | 20619
| Subtotal | [8 empty] | Subtotal
| 9 | 2.3 | X |  | CARGUE, DESCARGUE, TRANSPORTE Y DISPOSICIÓN DE MATERIALES |  |  |  |  | 11 | 2.3 | X |  | CARGUE, DESCARGUE, TRANSPORTE Y DISPOSICIÓN DE MATERIALES
| 10 | 2.3.4I |  | X | CARGUE DE SOBRANTES A MAQUINA | m3 | 97.59 |  |  | 12 | 1.4 |  | X | Cargue de Sobrantes a Maquina | m3 | 97.59 | 5350
| 11 | 2.3.3I |  | X | TRANSPORTE DE SOBRANTE | m³.Km | 2188.9437 |  |  | 13 | 1.2 |  | X | Transporte de Sobrantes | m3/km | 2188.9437 | 1392
| 12 | 2.3.5I |  | X | DISPOSICION FINAL DE SOBRANTES EN ESCOMBRERA AUTORIZADA | m3 | 97.59 |  |  | 14 | 1.5 |  | X | Disposicion Final de Sobrantes en Escombrera Autorizada | m3 | 97.59 | 3571
| Subtotal | [8 empty] | Subtotal
| 13 | 2.6 | X |  | ENTIBADOS |  |  |  |  | 15 | 2.6 | X |  | ENTIBADOS
| 14 | 2.6.7 |  | X | ENTIBADO TIPO 3 METÁLICO DESLIZANTE | m2 | 138.41 |  |  | 16 | 2.6.7 |  | X | ENTIBADO TIPO 3 METÁLICO DESLIZANTE | m2 | 138.41 | 55381
| Subtotal | [8 empty] | Subtotal
| 15 | 3.1.2 | X |  | CONCRETOS ESTRUCTURALES |  |  |  |  | 17 | 5 | X |  | CONCRETO
| 16 | 3.1.2.1I |  | X | INSTALACION Y SUMINISTRO DE CONCRETO DE 13,8 Mpa (2.000 PSI) PARA SOLADO | m3 | 0.52 |  |  | 18 | 5.1 |  | X | Concreto de 13,8 Mpa (2.000 PSI) Para Solado | m3 | 0.52 | 400164
| 17 | 3.1.2.5I |  | X | INSTALACION Y SUMINISTRO DE CONCRETO DE 20,7 Mpa (3,000 PSI) | m3 | 42.67 |  |  | 19 | 5.5 |  | X | Concreto de 20,7 Mpa (3.000 PSI) | m3 | 42.67 | 535504
| 18 | 3.1.2.6I |  | X | INSTALACION Y SUMINISTRO DE CONCRETO 4.000 PSI ESTRUCTURA | m3 | 5.6 |  |  | 20 | 5.12 |  | X | Concreto de 27,6 Mpa (4.000 PSI) Estructura | m3 | 5.6 | 634467
| Subtotal | [8 empty] | Subtotal
| 19 | 3.3 | X |  | ACERO |  |  |  |  | 21 | 3.3 | X |  | ACERO
| 20 | 3.3.1 |  | X | ACERO DE REFUERZO DE 60000 PSI (ASTM A706 GRADO 60 FY=420MPA, INCLUYE TRANSPORTE, FIGURADO Y COLOCACIÓN) | kg | 5791.8 |  |  | 22 | 3.3.1 |  | X | ACERO DE REFUERZO DE 60000 PSI (ASTM A706 GRADO 60 FY=420MPA, INCLUYE TRANSPORTE, FIGURADO Y COLOCACIÓN) | kg | 5791.8 | 5903
| Subtotal | [8 empty] | Subtotal
| 21 | 4.3 | X |  | ACCESORIOS HD
| 22 | 4.3.12 |  | X | INSTALACIÓN ACCESORIOS HD D=24" | un | 1
Subtotal
| 23 | 4.4 | X |  | INSTALACIÓN TUBERIA HD |  |  |  |  | 21 | 4.4 | X |  | INSTALACIÓN TUBERIA HD
| 24 | 4.4.4 |  | X | INSTALACIÓN TUBERIA HD D=6" (INCLUYE PRUEBA HIDROSTÁSTICA ) | ml | 16.07 |  |  | 22 | 4.4.4 |  | X | INSTALACIÓN TUBERIA HD D=6" (INCLUYE PRUEBA HIDROSTÁSTICA ) | ml | 16.07 | 13138
| 25 | 4.4.105 |  | X | INSTALACIÓN NIPLES EN HD PASAMURO D=6" L=0 A 1M (INCLUYE TORNILLERÍA Y EMPAQUES) | un | 11 |  |  | 23 | 4.4.105 |  | X | INSTALACIÓN NIPLES EN HD PASAMURO D=6" L=0 A 1M (INCLUYE TORNILLERÍA Y EMPAQUES) | un | 11 | 76217
| Subtotal | [8 empty] | Subtotal
| 26 | 4.5.2 | X |  | VALVULAS |  |  |  |  | 26 |  | X |  | VALVULAS
| 27 | 4.5.2.3 |  | X | INSTALACIÓN VÁLVULA DE 6" BRIDADAS | un | 12 |  |  | 27 | 4.5.2.3 |  | X | INSTALACIÓN VÁLVULA DE 6" BRIDADAS | un | 12 | 76217
| Subtotal | [8 empty] | Subtotal
| 28 | 4.19 | X |  | CORTE Y SOLDADURA EN TUBERÍA
| 29 | 4.19.1 |  | X | Corte y soldadura en tuberia CCP 36" para instalación ventosa/purga nueva | un | 5
| 30 | 4.19.2 |  | X | Corte en tuberia GRP 24" para instalación ventosa/purga nueva | un | 1
Subtotal
| 31 | 5 | X |  | FLUJO LIBRE |  |  |  |  | 28 | 12 | X |  | FLUJO LIBRE
| 32 | 5.13.1 |  | X | Ducto ventilación 8" HG (Niples + 2 codo 90 HG 8") | un | 6 |  |  | 29 | 100,1,9,1 |  | X | Ducto ventilación 8" HG (Niples + 2 codo 90 HG 8") | un | 6 | 1164824
| Subtotal | [8 empty] | Subtotal
| 33 | 8 | X |  | OTROS |  |  |  |  | 30 |  | X |  | OTROS
| 34 | 8.1I |  | X | PASOS EN HIERRO DE 3/4" CON ANTICORROSIVO C/40 Cm | un | 6 |  |  | 31 | 19.1.5 |  | X | Pasos en hierro de 3/4" con anticorrosivo C/40 cm | und | 6 | 15733
| 35 | 8.6 |  | X | SUMINISTRO E INSTALACIÓN DE TAPA POLIMERICA DE 0.69 m DE DIÁMETRO, | un | 6 |  |  | 32 | 20.6 |  | X | SUMINISTRO E INSTALACIÓN TAPA POLIMÉRICA D=0.7M | und | 6 | 480677
| 36 | 8.5 |  | X | TAPA RECTANGULAR EN CONCRETO REFORZADO DE 3000 PSI DE 0.65 X 065, INCLUYE GANCHO METÁLICO PARA AGARRE Y ANGULOS DE APOYO. | un | 12 |  |  | 33 | 8.5 |  | X | TAPA RECTANGULAR EN CONCRETO REFORZADO DE 3000 PSI DE 0.65 X 065, INCLUYE GANCHO METÁLICO PARA AGARRE Y ANGULOS DE APOYO. | un | 12 | 250853
| Subtotal | [8 empty] | Subtotal
| SUBTOTAL OBRAS | [8 empty] | SUBTOTAL OBRAS
| SUMINISTROS | [8 empty] | SUMINISTROS
| Nº | ÍTEM DE PAGO | ESPECIFICACIONES |  | DESCRIPCIÓN | UND. | CANTIDAD | VALOR UNITARIO | VALOR TOTAL | Nº | ÍTEM DE PAGO | ESPECIFICACIONES |  | DESCRIPCIÓN | UND. | CANTIDAD | VALOR UNITARIO
|  |  | GENERAL | PARTICULAR | [7 empty] | GENERAL | PARTICULAR
| 1 | 3 | X |  | SUMINISTRO TUBERIA |  |  |  |  | 1 | 3 | X |  | SUMINISTRO TUBERIA
| 2 | 3.13.1 |  |  | TUBERIA EN HIERRO DUCTIL |  |  |  |  | 2 | 3.13.1 |  |  | TUBERIA EN HIERRO DUCTIL
| 3 | 3.13.1.4 |  | X | Tubería en HD 6" (150 mm) | ml | 16.07 |  |  | 3 | 3.13.1.4 |  | X | Tubería en HD 6" (150 mm) | ml | 16.07 | 435612
| Subtotal | [8 empty] | Subtotal
| 4 | 3.13.2 | X |  | Niples en HD |  |  |  |  | 4 | 3.13.2 | X |  | Niples en HD
| 5 | 3.13.2.303 |  | X | Niples pasamuro en HD 6" (150mm) EB x EB L=0,00 a 1,00 m | un | 11 |  |  | 5 | 3.13.2.303 |  | X | Niples pasamuro en HD 6" (150mm) EB x EB L=0,00 a 1,00 m | un | 11 | 2076008
| Subtotal | [8 empty] | Subtotal
| 6 | 3.15.3.5 | X |  | Codos HD 90° JH PVC |  |  |  |  | 6 | 3.15.3.5 | X |  | Codos HD 90° JH PVC
| 7 | 3.15.3.5.4 |  | X | Codo HD 6" (150 mm) | un | 7 |  |  | 7 | 3.15.3.5.4 |  | X | Codo HD 6" (150 mm) | un | 7 | 634880
| Subtotal | [8 empty] | Subtotal
| 8 | 3.15.1.1 | X |  | Tees HD Extremo liso |  |  |  |  | 8 | 3.15.1.1 | X |  | Tees HD Extremo liso
| 9 | 3.15.1.1.56a |  | X | Tee HD 24" x 6" (600 mm x 150 mm) EL | un | 1 |  |  | 9 | 3.15.1.1.56a |  | X | Tee HD 24" x 6" (600 mm x 150 mm) EL | un | 1 | 5296703
| Subtotal | [8 empty] | Subtotal
| 10 | 3.17.4.4.1 | X |  | Válvula ventosa (Cámara doble) Acción multiple | un |  |  |  | 10 | 3.17.4.4.1 | X |  | Válvula ventosa (Cámara doble) Acción multiple | un
| 11 | 3.17.4.4.1.7 |  | X | Válvula ventosa (cámara doble) 6" Brida | un | 6 |  |  | 11 | 3.17.4.4.1.7 |  | X | Válvula ventosa (cámara doble) 6" Brida | un | 6 | 3293886
| Subtotal | [8 empty] | Subtotal
| 12 | 3.17.4.14 | X |  | Registro de Bola | un |  |  |  | 12 | 3.17.4.14 | X |  | Registro de Bola | un
| 13 | 3.17.4.14.9 |  | X | Registro de Bola de 6" | un | 6 |  |  | 13 | 3.17.4.14.9 |  | X | Registro de Bola de 6" | un | 6 | 2810460
| Subtotal | [8 empty] | Subtotal
| SUBTOTAL SUMINISTRO | [8 empty] | SUBTOTAL SUMINISTRO
5 | ADECUACIÓN VENTOSAS EXISTENTES | [8 empty] | ADECUACIÓN VENTOSAS EXISTENTES
| OBRA CIVIL | [8 empty] | OBRA CIVIL
| Nº | ÍTEM DE PAGO | ESPECIFICACIONES |  | DESCRIPCIÓN | UND. | CANTIDAD | VALOR UNITARIO | VALOR TOTAL | Nº | ÍTEM DE PAGO | ESPECIFICACIONES |  | DESCRIPCIÓN | UND. | CANTIDAD | VALOR UNITARIO
|  |  | GENERAL | PARTICULAR | [7 empty] | GENERAL | PARTICULAR
| 1 | 5 | X |  | FLUJO LIBRE |  |  |  |  | 1 | 5.0 | X |  | CONCRETOS
| 2 | 5.13.1 |  | X | Ducto ventilación 8" HG (Niples + 2 codo 90 HG 8") | un | 24 |  |  | 2 | 100,1,9,1 |  | X | Ducto ventilación 8" HG (Niples + 2 codo 90 HG 8") | un | 24 | 1164824
| Subtotal | [8 empty] | Subtotal
| SUBTOTAL OBRAS | [8 empty] | SUBTOTAL OBRAS
6 | INSTALACIÓN VALVULAS MARIPOSA | [8 empty] | INSTALACIÓN VALVULAS MARIPOSA
| OBRA CIVIL | [8 empty] | OBRA CIVIL
| Nº | ÍTEM DE PAGO | ESPECIFICACIONES |  | DESCRIPCIÓN | UND. | CANTIDAD | VALOR UNITARIO | VALOR TOTAL | Nº | ÍTEM DE PAGO | ESPECIFICACIONES |  | DESCRIPCIÓN | UND. | CANTIDAD | VALOR UNITARIO
|  |  | GENERAL | PARTICULAR | [7 empty] | GENERAL | PARTICULAR
| 1 | 1 | X |  | OBRAS PRELIMINARES |  |  |  |  | 1 | 1,0 | X |  | PRELIMINARES
| 2 | 1.1 |  |  | ACTIVIDADES PRELIMINARES
| 3 | 1.1.2 |  | X | LOCALIZACIÓN Y REPLANTEO DE ESTRUCTURAS | m2 | 48.62 |  |  | 2 | 1.1.2 |  | X | LOCALIZACIÓN Y REPLANTEO DE ESTRUCTURAS | m2 | 46.074 | 2824
| Subtotal | [8 empty] | Subtotal
| 4 | 2.1 | X |  | EXCAVACIONES |  |  |  |  | 3 | 3,0 | X |  | EXCAVACIONES A MAQUINA
| 5 | 2.1.1 |  |  | EXCAVACIONES MANUALES DE 0 A 2 m DE PROFUNDIDAD |  |  |  |  | 4 |  |  |  | DE 0 A 2 MTS EN SECO
| 6 | 2.1.1.1 |  | X | EXCAVACIONES EN MATERIAL COMÚN DE 0,00 A 2,00M | m3 | 103.87 |  |  | 5 | 4.1 |  | X | Excavaciones en material comun | m3 | 98.73 | 19283
| 7 | 2.1.2 |  |  | EXCAVACIONES DE 2 A 4 m DE PROFUNDIDAD |  |  |  |  | 6 |  |  |  | DE 2 A 4 MTS EN SECO
| 8 | 2.1.2.2 |  | X | EXCAVACIONES EN CONGLOMERADO DE 2 A 4,00M | m3 | 269.54 |  |  | 7 | 4.5 |  | X | Excavaciones en Conglomerado | m3 | 401.3375 | 26764
| Subtotal | [8 empty] | Subtotal
| 9 | 2.2 | X |  | RELLENOS ( INCLUYE SUMINISTRO E INSTALACIÓN) |  |  |  |  | 8 |  | X |  | RELLENOS
| 10 | 2.2.1I |  | X | Lleno compactado con material del sitio proveniente de la excavacion | m³ | 14.59 |  |  | 9 | 1.11 |  | X | Suministro de Recebo en zanja compactado c/ 15 Cms. Medio mecánico | m3/comp | 13.8222 | 54922
| Subtotal | [8 empty] | Subtotal
| 11 | 2.3 | X |  | CARGUE, DESCARGUE, TRANSPORTE Y DISPOSICIÓN DE MATERIALES
| 12 | 2.3.4I |  | X | CARGUE DE SOBRANTES A MAQUINA | m3 | 373.41
| 13 | 2.3.3I |  | X | TRANSPORTE DE SOBRANTE | m³.Km | 8775.135
| 14 | 2.3.5I |  | X | DISPOSICION FINAL DE SOBRANTES EN ESCOMBRERA AUTORIZADA | m3 | 373.41
Subtotal
| 15 | 2.6 | X |  | ENTIBADOS
| 16 | 2.6.7 |  | X | ENTIBADO TIPO 3 METÁLICO DESLIZANTE | m2 | 211.87
Subtotal
| 17 | 2.3 | X |  | CONCRETOS ESTRUCTURALES |  |  |  |  | 10 | 2.3 | X |  | CARGUE, DESCARGUE, TRANSPORTE Y DISPOSICIÓN DE MATERIALES
| 18 | 2.3.4I |  | X | INSTALACION Y SUMINISTRO DE CONCRETO DE 13,8 Mpa (2.000 PSI) PARA SOLADO | m3 | 2.43 |  |  | 11 | 1.4 |  | X | Cargue de Sobrantes a Maquina | m3 | 500.0675 | 5350
| 19 | 2.3.3I |  | X | CONCRETO CICLOPEO CIMENTACION (2.500 PSI - 17,2 Mpa) | m3 | 34.03 |  |  | 12 | 1.2 |  | X | Transporte de Sobrantes | m3/km | 11751.5851 | 1392
| 20 | 2.3.5I |  | X | INSTALACION Y SUMINISTRO DE CONCRETO DE 20,7 Mpa (3,000 PSI) | m3 | 225.49 |  |  | 13 | 1.5 |  | X | Disposicion Final de Sobrantes en Escombrera Autorizada | m3 | 500.0675 | 3571
| Subtotal | [8 empty] | Subtotal
| 21 | 3.3 | X |  | ACERO |  |  |  |  | 14 | 2.6 | X |  | ENTIBADOS
| 22 | 3.3.1 |  | X | ACERO DE REFUERZO DE 60000 PSI (ASTM A706 GRADO 60 FY=420MPA, INCLUYE TRANSPORTE, FIGURADO Y COLOCACIÓN) | kg | 27058.32 |  |  | 15 | 2.6.7 |  | X | ENTIBADO TIPO 3 METÁLICO DESLIZANTE | m2 | 296.3363 | 55381
| Subtotal | [8 empty] | Subtotal
| 23 | 4.3 | X |  | INSTALACIÓN ACCESORIOS HD |  |  |  |  | 16 | 5 | X |  | CONCRETO
| 24 | 4.3.16 |  | X | INSTALACIÓN ACCESORIOS HD D=36" | un | 6 |  |  | 17 | 3.1.1.3 |  | X | CONCRETO SIMPLE RESIST. 14.0 MPA (140KG/CM2) | m3 | 2.3037 | 400164
| Subtotal | [8 empty] | Subtotal
| 25 | 4.4 | X |  | INSTALACIÓN TUBERIA HD |  |  |  |  | 21 | 4.4 | X |  | INSTALACIÓN TUBERIA HD
| 26 | 4.4.90 |  | X | INSTALACIÓN NIPLES EN HD D=36" L=1 A 2M | un | 1 |  |  | 22 | 4.4.90 |  | X | INSTALACIÓN NIPLES EN HD D=36" L=1 A 2M | un | 1 | 1393120
| 27 | 4.4.92 |  | X | INSTALACIÓN NIPLES EN HD D=36" L=3 A 5M | un | 1 |  |  | 23 | 4.4.92 |  | X | INSTALACIÓN NIPLES EN HD D=36" L=3 A 5M | un | 1 | 1454895
| 28 | 4.4.89 |  | X | INSTALACIÓN NIPLES EN HD D=36" L=0 A 1M | un | 1 |  |  | 24 | 4.4.89 |  | X | INSTALACIÓN NIPLES EN HD D=36" L=0 A 1M | un | 1 | 303466
| 29 | 4.4.45 |  | X | INSTALACIÓN NIPLES EN HD D=6" L=0 A 1M (INCLUYE TORNILLERÍA Y EMPAQUES) | un | 1 |  |  | 25 | 4.4.45 |  | X | INSTALACIÓN NIPLES EN HD D=6" L=0 A 1M (INCLUYE TORNILLERÍA Y EMPAQUES) | un | 1 | 42845
| 30 | 4.4.149 |  | X | INSTALACIÓN NIPLES EN HD PASAMURO D=36" L=0 A 1M | un | 3 |  |  | 26 | 4.4.149 |  | X | INSTALACIÓN NIPLES EN HD PASAMURO D=36" L=0 A 1M | un | 3 | 1697925
| Subtotal | [8 empty] | Subtotal
| 31 | 4.5.2 | X |  | VALVULAS BRIDADAS |  |  |  |  | 27 | 4.3 | X |  | INSTALACIÓN ACCESORIOS HD
| 32 | 4.5.2.17 |  | X | instalaciòn Válvula Mariposa doble excentricidad con contrapeso hidáulico PN40 36" Cierre automático | un | 1 |  |  | 28 | 4.3.16 |  | X | INSTALACIÓN ACCESORIOS HD D=36" | un | 6 | 102150
| 33 | 4.5.2.3 |  | X | INSTALACIÓN VÁLVULA DE 6" BRIDADAS | un | 1
| Subtotal | [8 empty] | Subtotal
| 34 | 4.14 | X |  | INSTALACIÓN MANÓMETROS |  |  |  |  | 29 |  | X |  | VALVULAS
| 35 | 4.14.2 |  | X | instalaciòn Manómetro Digital Caja en Aluminio 4", Conexión Vertical 1/2” NPT en Acero Inoxidable. 500 PSI | un | 1 |  |  | 30 | 100.1.45 |  | X | instalación Válvula Mariposa doble excentricidad con contrapeso hidáulico PN40 36" Cierre automático | un | 1 | 25564928
| Subtotal | [8 empty] | Subtotal
| 36 | 5 | X |  | FLUJO LIBRE |  |  |  |  | 33 | 12 | X |  | FLUJO LIBRE
| 37 | 5.13.1 |  | X | Ducto ventilación 8" HG (Niples + 2 codo 90 HG 8") | un | 2 |  |  | 34 | 100,1,9,1 |  | X | Ducto ventilación 8" HG (Niples + 2 codo 90 HG 8") | un | 2 | 1164824
| Subtotal | [8 empty] | Subtotal
| 38 | 8 | X |  | OTROS |  |  |  |  | 35 |  | X |  | OTROS
| 39 | 8.1I |  | X | PASOS EN HIERRO DE 3/4" CON ANTICORROSIVO C/40 Cm | un | 6 |  |  | 25 | 19.1.5 |  | X | Pasos en hierro de 3/4" con anticorrosivo C/40 cm | und | 6 | 15733
| 40 | 8.6 |  | X | SUMINISTRO E INSTALACIÓN DE TAPA POLIMERICA DE 0.69 m DE DIÁMETRO, | un | 1 |  |  | 26 | 20.6 |  | X | SUMINISTRO E INSTALACIÓN TAPA POLIMÉRICA D=0.7M | und | 1 | 480677
| 41 | 8.5 |  | X | TAPA RECTANGULAR EN CONCRETO REFORZADO DE 3000 PSI DE 0.65 X 065, INCLUYE GANCHO METÁLICO PARA AGARRE Y ANGULOS DE APOYO. | un | 6 |  |  | 27 | 8.5 |  | X | TAPA RECTANGULAR EN CONCRETO REFORZADO DE 3000 PSI DE 0.65 X 065, INCLUYE GANCHO METÁLICO PARA AGARRE Y ANGULOS DE APOYO. | un | 6 | 250853
| Subtotal | [8 empty] | Subtotal
| SUBTOTAL OBRAS | [8 empty] | SUBTOTAL OBRAS
| SUMINISTROS | [8 empty] | SUMINISTROS
| Nº | ÍTEM DE PAGO | ESPECIFICACIONES |  | DESCRIPCIÓN | UND. | CANTIDAD | VALOR UNITARIO | VALOR TOTAL | Nº | ÍTEM DE PAGO | ESPECIFICACIONES |  | DESCRIPCIÓN | UND. | CANTIDAD | VALOR UNITARIO
|  |  | GENERAL | PARTICULAR | [7 empty] | GENERAL | PARTICULAR
| 1 | 3 | X |  | SUMINISTRO TUBERIA |  |  |  |  | 1 | 3 | X |  | SUMINISTRO TUBERIA
| 2 | 3.13.2 |  |  | Niples en HD |  |  |  |  | 2 | 3.13.2 |  |  | Niples en HD
| 3 | 3.13.2.358 |  | X | Niple pasamuro con anillo de anclaje L=1,00 m B x L DN36" | un | 1 |  |  | 3 | 3.13.2.358 |  | X | Niple pasamuro con anillo de anclaje L=1,00 m B x L DN36" | un | 1 | 10317726
| 4 | 3.13.2.326a |  | X | Niples pasamuro en HD 36" (900mm) EB x EB L=0,00 a 1,00 m | un | 2 |  |  | 4 | 3.13.2.326a |  | X | Niples pasamuro en HD 36" (900mm) EB x EB L=0,00 a 1,00 m | un | 2 | 33639497
| 5 | 3.13.2.226 |  | X | Niples en HD 36" (900 mm) EB x EB L=0,00 a 1,00 m | un | 1 |  |  | 5 | 3.13.2.226 |  | X | Niples en HD 36" (900 mm) EB x EB L=0,00 a 1,00 m | un | 1 | 24447166
| 6 | 3.13.2.229 |  | X | Niples en HD 36" (900 mm) EB x EB L=1,00 a 2,00 m | un | 1 |  |  | 6 | 3.13.2.229 |  | X | Niples en HD 36" (900 mm) EB x EB L=1,00 a 2,00 m | un | 1 | 30558957
| 7 | 3.13.2.238a |  | X | Niples en HD 36" (900 mm) EB x EB L=4,00 a 5,00 m | un | 1 |  |  | 7 | 3.13.2.238a |  | X | Niples en HD 36" (900 mm) EB x EB L=4,00 a 5,00 m | un | 1 | 45002672
| 8 | 3.13.2.46 |  | X | Niples en HD 6" (150 mm) EB x EB L=0,00 a 1,00 m | un | 1 |  |  | 8 | 3.13.2.46 |  | X | Niples en HD 6" (150 mm) EB x EB L=0,00 a 1,00 m | un | 1 | 1309440
| Subtotal | [8 empty] | Subtotal
| 9 | 3.15.7.3 | X |  | Uniones HD desmontaje Autoportante |  |  |  |  | 9 | 3.15.7.3 | X |  | Uniones HD desmontaje Autoportante
| 10 | 3.15.7.3.16 |  | X | Unión HD de montaje autoportante de 36" | un | 1 |  |  | 10 | 3.15.7.3.16 |  | X | Unión HD de montaje autoportante de 36" | un | 1 | 16132600
| 11 | 3.15.7.1.14 |  |  | Unión Tipo Dresser de 36" | un | 2 |  |  | 11 | 3.15.7.1.14 |  |  | Unión Tipo Dresser de 36" | un | 2 | 5210778
| Subtotal | [8 empty] | Subtotal
| 12 | 3.15.3.10 | X |  | Codos HD 45° Extremo Brida |  |  |  |  | 12 | 3.15.3.10 | X |  | Codos HD 45° Extremo Brida
| 13 | 3.15.3.10.16 |  | X | Codo HD 36" (900 mm) | un | 2 |  |  | 13 | 3.15.3.10.16 |  | X | Codo HD 36" (900 mm) | un | 2 | 12964687
| Subtotal | [8 empty] | Subtotal
| 14 | 3.15.1.3 | X |  | Tees HD Extremo brida |  |  |  |  | 14 | 3.15.1.3 | X |  | Tees HD Extremo brida
| 15 | 3.15.1.3.88a |  | X | Tee HD 36" x 6" (900 mm x 150 mm) EB | un | 1 |  |  | 15 | 3.15.1.3.88a |  | X | Tee HD 36" x 6" (900 mm x 150 mm) EB | un | 1 | 22261858
| Subtotal | [8 empty] | Subtotal
| 16 | 3.17.4.12 | X |  | Válvula Mariposa |  |  |  |  | 16 | 3.17.4.12 | X |  | Válvula Mariposa
| 17 | 3.17.4.12.27 |  | X | Válvula Mariposa doble excentricidad con contrapeso hidáulico PN40 36" Cierre automático | un | 1 |  |  | 17 | 3.17.4.12.27 |  | X | Válvula Mariposa doble excentricidad con contrapeso hidáulico PN40 36" Cierre automático | un | 1 | 1229062275
| Subtotal | [8 empty] | Subtotal
| 18 | 3.17.4.14 | X |  | Registro de Bola | un |  |  |  | 18 | 3.17.4.14 | X |  | Registro de Bola | un
| 19 | 3.17.4.14.9 |  | X | Registro de Bola de 6" | un | 1 |  |  | 19 | 3.17.4.14.9 |  | X | Registro de Bola de 6" | un | 1 | 2810460
| Subtotal | [8 empty] | Subtotal
| 20 | 3.17.8.1 | X |  | Manometros |  |  |  |  | 20 | 3.17.8.1 | X |  | Manometros
| 21 | 3.17.8.1.3 |  | X | Manómetro Digital Caja en Aluminio 4", Conexión Vertical 1/2” NPT en Acero Inoxidable. 500 PSI | un | 1 |  |  | 21 | 3.17.8.1.3 |  | X | Manómetro Digital Caja en Aluminio 4", Conexión Vertical 1/2” NPT en Acero Inoxidable. 500 PSI | un | 1 | 3897250
| Subtotal | [8 empty] | Subtotal
| SUBTOTAL SUMINISTRO | [8 empty] | SUBTOTAL SUMINISTRO
7 | INSTALACIÓN VALVULAS CHEQUE Y DE MANTENIMIENTO | [8 empty] | INSTALACIÓN VALVULAS CHEQUE Y DE MANTENIMIENTO
| OBRA CIVIL | [8 empty] | OBRA CIVIL
| Nº | ÍTEM DE PAGO | ESPECIFICACIONES |  | DESCRIPCIÓN | UND. | CANTIDAD | VALOR UNITARIO | VALOR TOTAL | Nº | ÍTEM DE PAGO | ESPECIFICACIONES |  | DESCRIPCIÓN | UND. | CANTIDAD | VALOR UNITARIO
|  |  | GENERAL | PARTICULAR | [7 empty] | GENERAL | PARTICULAR
| 1 | 1,0 | X |  | OBRAS PRELIMINARES |  |  |  |  | 1 | 1,0 | X |  | PRELIMINARES
| 2 |  |  |  | ACTIVIDADES PRELIMINARES
| 3 | 1.1.2 |  | X | LOCALIZACIÓN Y REPLANTEO DE ESTRUCTURAS | m2 | 49.68 |  |  | 2 | 1.1.2 |  | X | LOCALIZACIÓN Y REPLANTEO DE ESTRUCTURAS | m2 | 46.395 | 2824
| Subtotal | [8 empty] | Subtotal
| 4 | 2.1 | X |  | EXCAVACIONES |  |  |  |  | 3 | 3,0 | X |  | EXCAVACIONES A MAQUINA
| 5 | 2.1.1 |  |  | EXCAVACIONES MANUALES DE 0 A 2 m DE PROFUNDIDAD |  |  |  |  | 4 |  |  |  | DE 0 A 2 MTS EN SECO
| 6 | 2.1.1.1 |  | X | EXCAVACIONES EN MATERIAL COMÚN DE 0,00 A 2,00M | m3 | 107.19 |  |  | 5 | 4.1 |  | X | Excavaciones en material comun | m3 | 100.38 | 19283
| 7 | 2.1.2 |  |  | EXCAVACIONES DE 2 A 4 m DE PROFUNDIDAD |  |  |  |  | 6 |  |  |  | DE 2 A 4 MTS EN SECO
| 8 | 2.1.2.2 |  | X | EXCAVACIONES EN CONGLOMERADO DE 2 A 4,00M | m3 | 132.39 |  |  | 7 | 4.5 |  | X | Excavaciones en Conglomerado | m3 | 165.2696 | 26764
| Subtotal | [8 empty] | Subtotal
| 9 | 2.2 | X |  | RELLENOS |  |  |  |  | 8 |  | X |  | RELLENOS
| 10 | 2.2.2I |  | X | SUMINISTRO DE RECEBO EN ZANJA COMPACTADO C/15 CMS MEDIO MECANICO | m³ | 14.9 |  |  | 9 | 1.11 |  | X | Suministro de Recebo en zanja compactado c/ 15 Cms. Medio mecánico | m3/comp | 13.9185 | 54922
| Subtotal | [8 empty] | Subtotal
| 11 | 2.3 | X |  | CARGUE, DESCARGUE, TRANSPORTE Y DISPOSICIÓN DE MATERIALES |  |  |  |  | 10 | 2.3 | X |  | CARGUE, DESCARGUE, TRANSPORTE Y DISPOSICIÓN DE MATERIALES
| 12 | 2.3.4I |  | X | CARGUE DE SOBRANTES A MAQUINA | m3 | 239.58 |  |  | 11 | 1.4 |  | X | Cargue de Sobrantes a Maquina | m3 | 265.6496 | 5350
| 13 | 2.3.3I |  | X | TRANSPORTE DE SOBRANTE | m³.Km | 5373.7794 |  |  | 12 | 1.2 |  | X | Transporte de Sobrantes | m3/km | 5958.5205 | 1392
| 14 | 2.3.5I |  | X | DISPOSICION FINAL DE SOBRANTES EN ESCOMBRERA AUTORIZADA | m3 | 239.58 |  |  | 13 | 1.5 |  | X | Disposicion Final de Sobrantes en Escombrera Autorizada | m3 | 265.6496 | 3571
| Subtotal | [8 empty] | Subtotal
| 15 | 2.5 | X |  | DEMOLICIÓN |  |  |  |  | 14 | 2.6 | X |  | ENTIBADOS
| 16 | 2.5.5 |  | X | DEMOLICIÓN DE PAVIMENTO FLEXIBLE | m3 | 10.06 |  |  | 15 | 2.6.7 |  | X | ENTIBADO TIPO 3 METÁLICO DESLIZANTE | m2 | 87.968 | 55381
| Subtotal | [8 empty] | Subtotal
| 17 | 2.6 | X |  | ENTIBADOS
| 18 | 2.6.7 |  | X | ENTIBADO TIPO 3 METÁLICO DESLIZANTE | m2 | 77.28
Subtotal
| 19 | 3.1.2 | X |  | CONCRETOS ESTRUCTURALES |  |  |  |  | 16 | 5 | X |  | CONCRETO
| 20 | 3.1.2.1I |  | X | INSTALACION Y SUMINISTRO DE CONCRETO DE 13,8 Mpa (2.000 PSI) PARA SOLADO | m3 | 2.48 |  |  | 17 | 3.1.1.3 |  | X | CONCRETO SIMPLE RESIST. 14.0 MPA (140KG/CM2) | m3 | 2.3197 | 400164
| 21 | 3.1.2.3I |  | X | CONCRETO CICLOPEO CIMENTACION (2.500 PSI - 17,2 Mpa) | m3 | 26.95 |  |  | 18 | 5.5 |  | X | Concreto de 20,7 Mpa (3.000 PSI) | m3 | 92.68 | 535504
| 22 | 3.1.2.5I |  | X | INSTALACION Y SUMINISTRO DE CONCRETO DE 20,7 Mpa (3,000 PSI) | m3 | 48.67
| Subtotal | [8 empty] | Subtotal
| 23 | 3.3 | X |  | ACERO |  |  |  |  | 19 | 3.3 | X |  | ACERO
| 24 | 3.3.1 |  | X | ACERO DE REFUERZO DE 60000 PSI (ASTM A706 GRADO 60 FY=420MPA, INCLUYE TRANSPORTE, FIGURADO Y COLOCACIÓN) | kg | 9074.4 |  |  | 20 | 3.3.1 |  | X | ACERO DE REFUERZO DE 60000 PSI (ASTM A706 GRADO 60 FY=420MPA, INCLUYE TRANSPORTE, FIGURADO Y COLOCACIÓN) | kg | 11121.6 | 5903
| Subtotal | [8 empty] | Subtotal
| 25 | 4.3 | X |  | INSTALACIÓN ACCESORIOS HD |  |  |  |  | 21 | 4.4 | X |  | INSTALACION TUBERIA HD
| 26 | 4.3.12 |  | X | INSTALACIÓN ACCESORIOS HD D=24" | un | 3 |  |  | 22 | 4.4.77 |  | X | INSTALACIÓN NIPLES EN HD D=24" L=0 A 1M | un | 2 | 163146
| 27 | 4.3.16 |  | X | INSTALACIÓN ACCESORIOS HD D=36" | un | 3 |  |  | 23 | 4.4.137 |  | X | INSTALACIÓN NIPLES EN HD PASAMURO D=24" L=0 A 1M | un | 2 | 363426
| Subtotal | [8 empty] | Subtotal
| 28 | 4.4 | X |  | INSTALACIÓN TUBERIA HD |  |  |  |  | 27 | 4.3 | X |  | INSTALACIÓN ACCESORIOS HD
| 29 | 4.4.77 |  | X | INSTALACIÓN NIPLES EN HD D=24" L=0 A 1M | un | 2 |  |  | 28 | 4.3.12 |  | X | INSTALACIÓN ACCESORIOS HD D=24" | un | 3 | 66335
| 30 | 4.4.137 |  | X | INSTALACIÓN NIPLES EN HD PASAMURO D=24" L=0 A 1M | un | 2 |  |  | 29 | 4.3.16 |  | X | INSTALACIÓN ACCESORIOS HD D=36" | un | 3 | 102150
| 31 | 4.4.89 |  | X | INSTALACIÓN NIPLES EN HD D=36" L=0 A 1M | un | 1
| 32 | 4.4.92 |  | X | INSTALACIÓN NIPLES EN HD D=36" L=3 A 5M | un | 1
| 33 | 4.4.149 |  | X | INSTALACIÓN NIPLES EN HD PASAMURO D=36" L=0 A 1M | un | 1
| Subtotal | [8 empty] | Subtotal
| 34 | 4.5.2 | X |  | VALVULAS BRIDADAS |  |  |  |  | 30 |  | X |  | VALVULAS
| 35 | 4.5.2.16 |  | X | instalación válvula mariposa de 24" PN 16 | un | 1 |  |  | 31 | 100.1.94a |  | X | instalación válvula mariposa de 24" PN 16 | un | 1 | 157264
| 36 | 4.5.2.19 |  | X | instalación de Válvula de retención (Cheque) de 24" | un | 1 |  |  | 32 | 100.1.67 |  | X | instalación de Válvula de retención (Cheque) de 24" | un | 1 | 281214
| 37 | 4.5.2.20 |  | X | instalación de Válvula de retención (Cheque) de 36" | un | 1 |  |  | 33 | 100.1.68 |  | X | instalación de Válvula de retención (Cheque) de 36" | un | 1 | 351518
| Subtotal | [8 empty] | Subtotal
| 38 | 6 | X |  | PAVIMENTOS, ANDENES Y SARDINELES |  |  |  |  | 34 | 6 | X |  | OBRAS DE PAVIMENTACION
| 39 | 6.1.1I |  | X | RECONSTRUCCION PAVIMENTO ASFALTICO E=3"-INCLUYE MEZCLA ASFALTICA E=3", BASE GRANULAR, E=0,25 m, Y SUB-BASE E=0,30 m | m² | 13.42 |  |  | 35 | 6,1,1 |  | X | Reconstrucción pavimento asfáltico E=3" - Incluye mezcla asfáltica E=3", base granular, E=0,25 m, y sub- base E=0,30 m | m2 | 11.04 | 220663
| Subtotal | [8 empty] | Subtotal
| 40 | 8 | X |  | OTROS |  |  |  |  | 37 |  | X |  | OTROS
| 41 | 8.1I |  | X | PASOS EN HIERRO DE 3/4" CON ANTICORROSIVO C/40 Cm | un | 2 |  |  | 38 | 19.1.5 |  | X | Pasos en hierro de 3/4" con anticorrosivo C/40 cm | und | 2 | 15733
| 42 | 8.6 |  | X | SUMINISTRO E INSTALACIÓN DE TAPA POLIMERICA DE 0.69 m DE DIÁMETRO, | un | 2 |  |  | 39 | 20.6 |  | X | SUMINISTRO E INSTALACIÓN TAPA POLIMÉRICA D=0.7M | un | 2 | 480677
| 43 | 8.5 |  | X | TAPA RECTANGULAR EN CONCRETO REFORZADO DE 3000 PSI DE 0.65 X 065, INCLUYE GANCHO METÁLICO PARA AGARRE Y ANGULOS DE APOYO. | un | 4 |  |  | 40 | 8.5 |  | X | TAPA RECTANGULAR EN CONCRETO REFORZADO DE 3000 PSI DE 0.65 X 065, INCLUYE GANCHO METÁLICO PARA AGARRE Y ANGULOS DE APOYO. | un | 4 | 250853
| Subtotal | [8 empty] | Subtotal
| SUBTOTAL OBRAS | [8 empty] | SUBTOTAL OBRAS
| SUMINISTROS | [8 empty] | SUMINISTROS
| Nº | ÍTEM DE PAGO | ESPECIFICACIONES |  | DESCRIPCIÓN | UND. | CANTIDAD | VALOR UNITARIO | VALOR TOTAL | Nº | ÍTEM DE PAGO | ESPECIFICACIONES |  | DESCRIPCIÓN | UND. | CANTIDAD | VALOR UNITARIO
|  |  | GENERAL | PARTICULAR | [7 empty] | GENERAL | PARTICULAR
| 1 | 3 | X |  | SUMINISTRO TUBERIA |  |  |  |  | 1 | 3 | X |  | SUMINISTRO TUBERIA
| 2 | 3.13.2 |  |  | Niples en HD |  |  |  |  | 2 | 3.13.2 |  |  | Niples en HD
| 3 | 3.13.2.166 |  | X | Niples en HD 24" (600 mm) EB x EB L=0,00 a 1,00 m | un | 2 |  |  | 3 | 3.13.2.166 |  | X | Niples en HD 24" (600 mm) EB x EB L=0,00 a 1,00 m | un | 2 | 7392880
| 4 | 3.13.2.326b |  | X | Niples pasamuro en HD 24" (600mm) EB x EB L=0,00 a 1,00 m | un | 1 |  |  | 4 | 3.13.2.326b |  | X | Niples pasamuro en HD 24" (600mm) EB x EB L=0,00 a 1,00 m | un | 1 | 22426331
| 5 | 3.13.2.357 |  | X | Niple pasamuro con anillo de anclaje L=1,00 m B x L DN24" | un | 1 |  |  | 5 | 3.13.2.357 |  | X | Niple pasamuro con anillo de anclaje L=1,00 m B x L DN24" | un | 1 | 6878484
| 6 | 3.13.2.226 |  | X | Niples en HD 36" (900 mm) EB x EB L=0,00 a 1,00 m | un | 1 |  |  | 6 | 3.13.2.226 |  | X | Niples en HD 36" (900 mm) EB x EB L=0,00 a 1,00 m | un | 1 | 24447166
| 7 | 3.13.2.238a |  | X | Niples en HD 36" (900 mm) EB x EB L=4,00 a 5,00 m | un | 1 |  |  | 7 | 3.13.2.238a |  | X | Niples en HD 36" (900 mm) EB x EB L=4,00 a 5,00 m | un | 1 | 45002672
| 8 | 3.13.2.358 |  | X | Niple pasamuro con anillo de anclaje L=1,00 m B x L DN36" | un | 1 |  |  | 8 | 3.13.2.358 |  | X | Niple pasamuro con anillo de anclaje L=1,00 m B x L DN36" | un | 1 | 10317726
| Subtotal | [8 empty] | Subtotal
| 9 | 3.15.7.3 | X |  | Uniones HD desmontaje Autoportante |  |  |  |  | 9 | 3.15.7.3 | X |  | Uniones HD desmontaje Autoportante
| 10 | 3.15.7.3.12 |  | X | Unión HD de montaje autoportante de 24" | un | 1 |  |  | 10 | 3.15.7.3.12 |  | X | Unión HD de montaje autoportante de 24" | un | 1 | 11846556
| 11 | 3.15.7.1.12 |  | X | Unión Tipo Dresser de 24" | un | 2 |  |  | 11 | 3.15.7.1.12 |  | X | Unión Tipo Dresser de 24" | un | 2 | 3473852
| 12 | 3.15.7.3.16 |  | X | Unión HD de montaje autoportante de 36" | un | 1 |  |  | 12 | 3.15.7.3.16 |  | X | Unión HD de montaje autoportante de 36" | un | 1 | 16132600
| 13 | 3.15.7.1.14 |  | X | Unión Tipo Dresser de 36" | un | 2 |  |  | 13 | 3.15.7.1.14 |  | X | Unión Tipo Dresser de 36" | un | 2 | 5210778
| Subtotal | [8 empty] | Subtotal
| 14 | 3.17.4.7 | X |  | Válvulas de Retención (Cheque) |  |  |  |  | 14 | 3.17.4.7 | X |  | Válvulas de Retención (Cheque)
| 15 | 3.17.4.7.12 |  | X | Válvula de retención (Cheque) de 24" | un | 1 |  |  | 15 | 3.17.4.7.12 |  | X | Válvula de retención (Cheque) de 24" | un | 1 | 82948593
| 16 | 3.17.4.7.13 |  | X | Válvula de retención (Cheque) de 36" | un | 1 |  |  | 16 | 3.17.4.7.13 |  | X | Válvula de retención (Cheque) de 36" | un | 1 | 178998729
| Subtotal | [8 empty] | Subtotal
| 17 | 3.17.4.12 | X |  | Válvula Mariposa |  |  |  |  | 17 | 3.17.4.12 | X |  | Válvula Mariposa
| 18 | 3.17.4.12.12 |  | X | Válvula mariposa de 24" PN16 | un | 1 |  |  | 18 | 3.17.4.12.12 |  | X | Válvula mariposa de 24" PN16 | un | 1 | 21588318.36
| Subtotal | [8 empty] | Subtotal
| SUBTOTAL SUMINISTRO | [8 empty] | SUBTOTAL OBRAS
8 | TRAMO K8+310-K8+365 - VIADUCTO 4 | [8 empty] | TRAMO K8+310-K8+365 - VIADUCTO 4
| OBRA CIVIL | [8 empty] | OBRA CIVIL
| Nº | ÍTEM DE PAGO | ESPECIFICACIONES |  | DESCRIPCIÓN | UND. | CANTIDAD | VALOR UNITARIO | VALOR TOTAL | Nº | ÍTEM DE PAGO | ESPECIFICACIONES |  | DESCRIPCIÓN | UND. | CANTIDAD | VALOR UNITARIO
|  |  | GENERAL | PARTICULAR | [7 empty] | GENERAL | PARTICULAR
| 1 | 1 | X |  | OBRAS PRELIMINARES |  |  |  |  | 1 | 1,0 | X |  | PRELIMINARES
| 2 | 1.1 |  |  | ACTIVIDADES PRELIMINARES
| 3 | 1.1.1 |  | X | LOCALIZACIÓN Y REPLANTEO DE REDES (INCLUYE EQUIPO DE TOPOGRAFIA, CINTA Y HERRAMIENTA MENOR) | ml | 54.9 |  |  | 2 | 1,1,1 |  | X | LOCALIZACIÓN Y REPLANTEO DE REDES (INCLUYE EQUIPO DE TOPOGRAFIA, CINTA Y HERRAMIENTA MENOR) | ml | 54.9 | 2030
| 4 | 1.1.2 |  | X | LOCALIZACIÓN Y REPLANTEO DE ESTRUCTURAS | m2 | 24.5 |  |  | 3 | 1.1.2 |  | X | LOCALIZACIÓN Y REPLANTEO DE ESTRUCTURAS | m2 | 24.5 | 2824
| Subtotal | [8 empty] | Subtotal
| 5 | 2.1 | X |  | EXCAVACIONES |  |  |  |  | 4 | 3,0 | X |  | EXCAVACIONES A MANO
| 6 | 2.1.1 |  |  | EXCAVACIONES MANUALES DE 0 A 2 m DE PROFUNDIDAD |  |  |  |  | 5 |  |  |  | DE 0 A 2 MTS EN SECO
| 7 | 2.1.1.1 |  | X | EXCAVACIONES EN MATERIAL COMÚN DE 0,00 A 2,00M | m3 | 125.05 |  |  | 6 | 2.1.1.1 |  | X | Excavaciones en material comun | m3 | 125.05 | 13594
| 8 | 2.1.2 |  |  | EXCAVACIONES DE 2 A 4 m DE PROFUNDIDAD |  |  |  |  | 7 |  |  |  | DE 2 A 4 MTS EN SECO
| 9 | 2.1.2.2 |  | X | EXCAVACIONES EN CONGLOMERADO DE 2 A 4,00M | m3 | 73.42 |  |  | 8 | 2.1.2.2 |  | X | Excavaciones en Conglomerado | m3 | 73.42 | 18247
| 10 | 2.1.4 | X |  | EXCAVACIONES A MECANICA
| 11 | 2.1.4.1 |  | X | EXCAVACIÓN A MAQUINA A CUALQUIER PROFUNDIDAD | m3 | 85.05
| Subtotal | [8 empty] | Subtotal
| 12 | 2.2 | X |  | RELLENOS ( INCLUYE SUMINISTRO E INSTALACIÓN) |  |  |  |  | 16 |  | X |  | RELLENOS
| 13 | 2.2.1I |  | x | Lleno compactado con material del sitio proveniente de la excavacion | m³ | 62.46 |  |  | 17 | 1,10,1 |  | x | Lleno compactado con material del sitio proveniente de la excavacion | m3/comp | 62.46 | 20619
| 14 | 2.2.2I |  | X | SUMINISTRO DE RECEBO EN ZANJA COMPACTADO C/15 CMS MEDIO MECANICO | m³ | 182.45 |  |  | 18 | 1.11 |  | X | Suministro de Recebo en zanja compactado c/ 15 Cms. Medio mecánico | m3/comp | 182.45 | 54922
| 15 | 2.2.5I |  | X | SUMINISTRO E INSTALACION LECHO EN ARENA PARA TUBERIA | m³ | 21.38 |  |  | 19 | 20,1,4 |  | X | Suministro e Instalacion Lecho en Arena Para Tuberia | m3 | 21.38 | 64533
| Subtotal | [8 empty] | Subtotal
| 16 | 2.3 | X |  | CARGUE, DESCARGUE, TRANSPORTE Y DISPOSICIÓN DE MATERIALES |  |  |  |  | 22 | 2.3 | X |  | CARGUE, DESCARGUE, TRANSPORTE Y DISPOSICIÓN DE MATERIALES
| 17 | 2.3.4I |  | X | CARGUE DE SOBRANTES A MAQUINA | m3 | 221.06 |  |  | 23 | 1.4 |  | X | Cargue de Sobrantes a Maquina | m3 | 221.06 | 5350
| 18 | 2.3.3I |  | X | TRANSPORTE DE SOBRANTE | m³.Km | 5526.5 |  |  | 24 | 1.2 |  | X | Transporte de Sobrantes | m3/km | 5526.5 | 1392
| 19 | 2.3.5I |  | X | DISPOSICION FINAL DE SOBRANTES EN ESCOMBRERA AUTORIZADA | m3 | 221.06
| 20 | 2.3.5 |  | X | CARGUE, RETIRO Y DISPOSICIÓN DE TUBERÍA EN CONCRETO 24" HASTA SITIO AUTORIZADO | ml | 12 |  |  | 25 | 1.5 |  | X | Disposicion Final de Sobrantes en Escombrera Autorizada | m3 | 221.06 | 3571
| Subtotal | [8 empty] | Subtotal
| 21 | 2.4 | X |  | OBRAS DE PROTECCIÓN, FILTROS Y DRENAJES
| 22 | 2.4.1I |  | X | Reforestacion Protectora (h=1m) | Ha | 0.009027
Subtotal
| 23 | 2.5 | X |  | DEMOLICIÓN
| 24 | 2. 5.3 |  | X | DEMOLICIÓN DE ESTRUCTURAS EN CONCRETO CICLÓPEO | m3 | 12.21
Subtotal
| 25 | 2.6 | X |  | ENTIBADOS |  |  |  |  | 26 | 2.6 | X |  | ENTIBADOS
| 26 | 2.6.1I |  | X | ENTIBADO TIPO 2 (CONTINUO EN MADERA) | m2 | 43.2 |  |  | 27 | 20.49 |  | X | Entibado Tipo 2 (Continuo en Madera) | m2 | 43.2 | 25078
| 27 | 2.6.7 |  | X | ENTIBADO TIPO 3 METÁLICO DESLIZANTE | m2 | 172.82 |  |  | 28 | 2.6.7 |  | X | ENTIBADO TIPO 3 METÁLICO DESLIZANTE | m2 | 172.82 | 55381
| Subtotal | [8 empty] | Subtotal
| 28 | 4.15 | X |  | INSTALACIÓN TUBERÍA CCP |  |  |  |  | 33 | 24 | X |  | INSTALACION DE TUBERIA CCP
| 29 | 4.15.1 |  | X | Instalación tubería CCP 36" | ml | 54.9 |  |  | 34 | 100.1.36 |  | X | Instalación tubería CCP 36" | ml | 54.9 | 265784
| Subtotal | [8 empty] | Subtotal
| 30 | 4.16 | X |  | INSTALACIÓN ACCESORIOS CCP |  |  |  |  | 35 | 24A | X |  | ACCESORIOS CCP
| 31 | 4.16.1 |  | X | Instalación accesorios CCP 36" | un | 2 |  |  | 36 | 100.1.37 |  | X | instalación accesorios CCP 36" | un | 2 | 137622
| Subtotal | [8 empty] | Subtotal
| 32 | 4.19 | X |  | CORTE Y SOLDADURA EN TUBERÍA
| 33 | 4.19.4 |  | X | Soldadura en tuberia CCP 36" | un | 2
| 34 | 4.19.5 |  | X | Corte en tuberia CCP 36" | un | 2
Subtotal
| SUBTOTAL OBRAS | [8 empty] | SUBTOTAL OBRAS
| SUMINISTROS | [8 empty] | SUMINISTROS
| Nº | ÍTEM DE PAGO | ESPECIFICACIONES |  | DESCRIPCIÓN | UND. | CANTIDAD | VALOR UNITARIO | VALOR TOTAL | Nº | ÍTEM DE PAGO | ESPECIFICACIONES |  | DESCRIPCIÓN | UND. | CANTIDAD | VALOR UNITARIO
|  |  | GENERAL | PARTICULAR | [7 empty] | GENERAL | PARTICULAR
| 1 | 3 | X |  | SUMINISTRO TUBERIA |  |  |  |  | 1 | 3 | X |  | SUMINISTRO TUBERIA
| 2 | 4.3.3 |  |  | TUBERIAS CCP |  |  |  |  | 2 | 4.3.3 |  |  | TUBERIAS CCP
| 3 | 4.3.3.12 |  | X | Tubería CCP 36" (900 mm) | ml | 54.9 |  |  | 3 | 4.3.3.12 |  | X | Tubería CCP 36" (900 mm) | ml | 54.9 | 2557046
| 4 | 4.3.4 | X |  | ACCESORIOS CCP |  |  |  |  | 4 | 4.3.4 | X |  | ACCESORIOS CCP
| 5 | 4.3.4.1 |  | X | Accesorios CCP 36" | un | 2 |  |  | 5 | 4.3.4.1 |  | X | Accesorios CCP 36" | un | 2 | 5950000
| Subtotal | [8 empty] | Subtotal
| SUBTOTAL SUMINISTRO | [8 empty] | SUBTOTAL OBRAS
9 | TRAMO K9+007-K9+794 - PUENTE 17 | [8 empty] | TRAMO K9+007-K9+794 - PUENTE 17
| OBRA CIVIL | [8 empty] | OBRA CIVIL
| Nº | ÍTEM DE PAGO | ESPECIFICACIONES |  | DESCRIPCIÓN | UND. | CANTIDAD | VALOR UNITARIO | VALOR TOTAL | Nº | ÍTEM DE PAGO | ESPECIFICACIONES |  | DESCRIPCIÓN | UND. | CANTIDAD | VALOR UNITARIO
|  |  | GENERAL | PARTICULAR | [7 empty] | GENERAL | PARTICULAR
| 1 | 1 | X |  | OBRAS PRELIMINARES |  |  |  |  | 1 | 1,0 | X |  | PRELIMINARES
| 2 | 1.1 |  |  | ACTIVIDADES PRELIMINARES
| 3 | 1.1.1 |  | X | LOCALIZACIÓN Y REPLANTEO DE REDES (INCLUYE EQUIPO DE TOPOGRAFIA, CINTA Y HERRAMIENTA MENOR) | ml | 816.14 |  |  | 2 | 1,1,1 |  | X | LOCALIZACIÓN Y REPLANTEO DE REDES (INCLUYE EQUIPO DE TOPOGRAFIA, CINTA Y HERRAMIENTA MENOR) | ml | 816.14 | 2030
| 4 | 1.1.2 |  | X | LOCALIZACIÓN Y REPLANTEO DE ESTRUCTURAS | m2 | 361.71 |  |  | 3 | 1.1.2 |  | X | LOCALIZACIÓN Y REPLANTEO DE ESTRUCTURAS | m2 | 361.71 | 2824
| Subtotal | [8 empty] | Subtotal
| 5 | 2.1 | X |  | EXCAVACIONES |  |  |  |  | 4 | 3 | X |  | EXCAVACIONES A MANO
| 6 | 2.1.1 |  |  | EXCAVACIONES MANUALES DE 0 A 2 m DE PROFUNDIDAD |  |  |  |  | 5 |  |  |  | De 0 a 2 mts en seco
| 7 | 2.1.1.1 |  | X | EXCAVACIONES EN MATERIAL COMÚN DE 0,00 A 2,00M | m3 | 586.74 |  |  | 6 | 2.1.1.1 |  | X | EXCAVACIONES EN MATERIAL COMÚN DE 0,00 A 2,00M | m3 | 586.74 | 13594
| 8 | 2.1.2 |  |  | EXCAVACIONES DE 2 A 4 m DE PROFUNDIDAD |  |  |  |  | 7
| 9 | 2.1.2.2 |  | X | EXCAVACIONES EN CONGLOMERADO DE 2 A 4,00M | m3 | 334.05 |  |  | 8 | 2.1.2.2 |  | X | EXCAVACIONES EN CONGLOMERADO DE 2 A 4,00M | m3 | 334.05 | 18247
| 10 | 2.1.4 | X |  | EXCAVACIONES A MECANICA |  |  |  |  | Subtotal
| 11 | 2.1.4.1 |  | X | EXCAVACIÓN A MAQUINA A CUALQUIER PROFUNDIDAD | m3 | 3651.12 |  |  | 9 | 4 | X |  | EXCAVACIONES A MAQUINA
| Subtotal | [8 empty] | 10 |  |  |  | De 0 a 2 mts en seco
| 12 | 2.2 | X |  | RELLENOS |  |  |  |  | 16 | 2.2 | X |  | RELLENOS
| 13 | 2.2.8 |  | X | PIEDRA PARTIDA | m³ | 528.08 |  |  | 17 | 2.2.8 |  | X | PIEDRA PARTIDA | m³ | 528.08 | 83614
| 14 | 2.2.2I |  | X | SUMINISTRO DE RECEBO EN ZANJA COMPACTADO C/15 CMS MEDIO MECANICO | m³ | 1839.4 |  |  | 18 | 1.11 |  | X | Suministro de Recebo en zanja compactado c/ 15 Cms. Medio mecánico | m3/comp | 1839.4 | 54922
| 15 | 2.2.1I |  | X | Lleno compactado con material del sitio proveniente de la excavacion | m³ | 1856 |  |  | 19 | 1,10,1 |  | X | Lleno compactado con material del sitio proveniente de la excavacion | m3/comp | 1856 | 20619
| 16 | 2.2.5I |  | X | SUMINISTRO E INSTALACION LECHO EN ARENA PARA TUBERIA | m³ | 14.43 |  |  | 20 | 20,1,4 |  | X | Suministro e Instalacion Lecho en Arena Para Tuberia | m3 | 14.43 | 64533
| Subtotal | [8 empty] | Subtotal
| 17 | 2.3 | X |  | CARGUE, DESCARGUE, TRANSPORTE Y DISPOSICIÓN DE MATERIALES |  |  |  |  | 22 | 2.3 | X |  | CARGUE, DESCARGUE, TRANSPORTE Y DISPOSICIÓN DE MATERIALES
| 18 | 2.3.4I |  | X | CARGUE DE SOBRANTES A MAQUINA | m3 | 2876.49 |  |  | 23 | 1.4 |  | X | Cargue de Sobrantes a Maquina | m3 | 2876.49 | 5350
| 19 | 2.3.3I |  | X | TRANSPORTE DE SOBRANTE | m³.Km | 69035.76 |  |  | 24 | 1.2 |  | X | Transporte de Sobrantes | m3/km | 69035.76 | 1392
| 20 | 2.3.5I |  | X | DISPOSICION FINAL DE SOBRANTES EN ESCOMBRERA AUTORIZADA | m3 | 2876.49 |  |  | 25 | 1.5 |  | X | Disposicion Final de Sobrantes en Escombrera Autorizada | m3 | 2876.49 | 3571
| 21 | 2.3.6I |  | X | ACARREO INTERNO EN OBRA 50m | m3 | 1872.43 |  |  | 26 | 1.12 |  | X | Acarreo interno en obra 50 mts | m3 | 1872.43 | 12985
| Subtotal | [8 empty] | Subtotal
| 22 | 2.4 | X |  | OBRAS DE PROTECCIÓN, FILTROS Y DRENAJES |  |  |  |  | 27 | 2.4 | X |  | RELLENOS
| 23 | 2.4.1I |  | X | Reforestacion Protectora (h=1m) | Ha | 0.0804 |  |  | 28 | 2,4,14 |  | X | GEOTEXTIL NO TEJIDO 2500 | m2 | 60 | 11372
| 24 | 2.4.14 |  | X | GEOTEXTIL NO TEJIDO 2500 | m2 | 60
| 25 | 2.4.21 |  | X | MEJORAMIENTO DE LA SUBRASANTE INVOLUCRANDO EL SUELO EXISTENTE | m2 | 150
| Subtotal | [8 empty] | Subtotal
| 26 | 2.5 | X |  | DEMOLICIÓN |  |  |  |  | 29 | 2.6 | X |  | ENTIBADOS
| 27 | 2.5.4 |  | X | DEMOLICIÓN DE PAVIMENTO RÍGIDO | m3 | 45.5 |  |  | 30 | 20.49 |  | X | Entibado Tipo 2 (Continuo en Madera) | m2 | 640 | 25078
| Subtotal | [8 empty] | Subtotal
| 28 | 2.6 | X |  | ENTIBADOS |  |  |  |  | 32 | 5 | X |  | CONCRETOS
| 29 | 2.6.1I |  | X | ENTIBADO TIPO 2 (CONTINUO EN MADERA) | m2 | 640 |  |  | 33 | 5,5 |  | X | Concreto de 20,7 Mpa (3.000 PSI) | m3 | 392 | 535504
| 30 | 2.6.7 |  | X | ENTIBADO TIPO 3 METÁLICO DESLIZANTE | m2 | 2559.91
| Subtotal | [8 empty] | Subtotal
| 31 | 3.1.2 | X |  | CONCRETOS ESTRUCTURALES |  |  |  |  | 34 | 23 | X |  | ACERO
| 32 | 3.1.2.5I |  | X | INSTALACION Y SUMINISTRO DE CONCRETO DE 20,7 Mpa (3,000 PSI) | m3 | 392 |  |  | 35 | 3,3,1 |  | X | ACERO DE REFUERZO DE 60000 PSI (ASTM A706 GRADO 60 FY=420MPA, INCLUYE TRANSPORTE, FIGURADO Y COLOCACIÓN) | kg | 42895.7 | 5903
| Subtotal | [8 empty] | Subtotal
| 33 | 3.3 | X |  | ACERO |  |  |  |  | 36 | 6 | X |  | OBRAS DE PAVIMENTACIÓN
| 34 | 3.3.1 |  | X | ACERO DE REFUERZO DE 60000 PSI (ASTM A706 GRADO 60 FY=420MPA, INCLUYE TRANSPORTE, FIGURADO Y COLOCACIÓN) | kg | 42895.7 |  |  | 37 | 6.8 |  | X | Construcción placa en concreto 3000 p.s.i. e= 0,15 m. | m2 | 45.5 | 114289
| Subtotal | [8 empty] | Subtotal
| 35 | 4.3 | X |  | INSTALACIÓN ACCESORIOS HD |  |  |  |  | 39 | 20 | X |  | OTROS
| 36 | 4.3.16 |  | X | INSTALACIÓN ACCESORIOS HD D=36" | un | 4 |  |  | 40 | 20.27 |  | X | Reforestacion Protectora (h=1m) | ha | 0.0804 | 4666462
| Subtotal | [8 empty] | Subtotal
| 37 | 4.9 | X |  | INSTALACIÓN ACCESORIOS ACERO AL CARBÓN |  |  |  |  | 45 | 25 | X |  | INSTALACION DE TUBERÍA GRP
| 38 | 4.9.16 |  | X | INSTALACIÓN ACCESORIOS ACERO AL CARBÓN D=36" | un | 3 |  |  | 46 | 100.1.72 |  | X | Instalacion Tuberia GRP 36" en condicion de alta pendiente | ml | 371 | 331556
| Subtotal | [8 empty] | Subtotal
| 39 | 4.10 | X |  | INSTALACIÓN TUBERIA ACERO AL CARBÓN |  |  |  |  | 47 | 26 | X |  | INSTALACION DE TUBERÍA ACERO AL CARBÓN
| 40 | 4.10.110 |  | X | INSTALACIÓN TUBERIA ACERO AL CARBÓN D=36" | ml | 35 |  |  | 48 | 100.1.33 |  | X | Instalación tubería Acero al carbón 36" | ml | 35 | 265784
| Subtotal | [8 empty] | Subtotal
| 41 | 4.15 | X |  | INSTALACIÓN TUBERÍA CCP |  |  |  |  | 49 | 24 | X |  | INSTALACION DE TUBERÍA CCP
| 42 | 4.15.1 |  | X | Instalación tubería CCP 36" | ml | 410 |  |  | 50 | 100.1.36 |  | X | Instalación tubería CCP 36" | ml | 410 | 265784
| Subtotal | [8 empty] | Subtotal
| 43 | 4.16 | X |  | INSTALACIÓN ACCESORIOS CCP |  |  |  |  | 51 | 24A | X |  | ACCESORIOS CCP
| 44 | 4.16.1 |  | X | Instalación accesorios CCP 36" | un | 14 |  |  | 52 | 100.1.37 |  | X | instalación accesorios CCP 36" | un | 14 | 137622
| Subtotal | [8 empty] | Subtotal
| 45 | 4,17A | X |  | INSTALACIÓN ACCESORIOS GRP |  |  |  |  | 53 | 25A | X |  | ACCESORIOS GRP
| 46 | 4.17A.2 |  | X | instalación Accesorios GRP 32" - 36" PN32 | un | 15 |  |  | 54 | 100,1,18,1 |  | X | instalación Accesorios GRP 36" PN32 | un | 15 | 265245
| Subtotal | [8 empty] | Subtotal
| 47 | 4.17 | X |  | INSTALACIÓN TUBERÍA GRP |  |  |  |  | 55 | 26A | X |  | ACCESORIOS ACERO AL CARBÓN
| 48 | 4.17.3 |  | X | Instalacion tuberia GRP de 32" a 36" en condiciòn de alta pendiente | ml | 371 |  |  | 56 | 100.1.34 |  | X | instalación accesorios acero al carbón 36" PN32 | un | 3 | 137622
| Subtotal | [8 empty] | Subtotal
| 49 | 4.19 | X |  | CORTE Y SOLDADURA EN TUBERÍA |  |  |  |  | 57 | 4.3 | X |  | INSTALACIÓN ACCESORIOS HD
| 50 | 4.19.4 |  | X | Soldadura en tuberia CCP 36" | un | 20 |  |  | 58 | 4.3.16 |  | X | INSTALACIÓN ACCESORIOS HD D=36" | un | 3 | 102150
| 51 | 4.19.5 |  | X | Corte en tuberia CCP 36" | un | 10
| Subtotal | [8 empty] | Subtotal
| 52 | 6 | X |  | PAVIMENTOS, ANDENES Y SARDINELES
| 53 | 6.1.2I |  | X | CONSTRUCCION PLACA EN CONCRETO 3000 PSI e=0,15m | m² | 45.5
Subtotal
| 54 | 8 | X |  | OTROS
| 55 | 8.2I |  | X | Señales provisional movil para obra tipo tripode incluye tablero | un | 2
| 56 | 8.3I |  | X | Suministro de maletines para cerramiento (2.00m. X 1.00 x 0.50) con cinta reflectiva grado ingenieria incluye tapa de llenado y tapon de drenaje. 30KG | un | 1
| 57 | 8.4I |  | X | Suministro de valla informativa de piso según diseño IBAL | un | 1
Subtotal
| SUBTOTAL OBRAS | [8 empty] | SUBTOTAL OBRAS
| SUMINISTROS | [8 empty] | SUMINISTROS
| Nº | ÍTEM DE PAGO | ESPECIFICACIONES |  | DESCRIPCIÓN | UND. | CANTIDAD | VALOR UNITARIO | VALOR TOTAL | Nº | ÍTEM DE PAGO | ESPECIFICACIONES |  | DESCRIPCIÓN | UND. | CANTIDAD | VALOR UNITARIO
|  |  | GENERAL | PARTICULAR | [7 empty] | GENERAL | PARTICULAR
| 1 | 3 | X |  | SUMINISTRO TUBERIA |  |  |  |  | 1 | 3 | X |  | SUMINISTRO TUBERIA
| 2 | 4.3.3.12 |  | X | Tubería CCP 36" (900 mm) | ml | 240 |  |  | 2 | 4.3.3.12 |  | X | Tubería CCP 36" (900 mm) | ml |  | 2557046
| 3 | 3.17.8.3.1.11 |  | X | Tubería en Acero al Carbón 36" (900 mm) | ml | 35 |  |  | 3 | 3.17.8.3.1.11 |  | X | Tubería en Acero al Carbón 36" (900 mm) | ml | 35 | 1939303
| Subtotal | [8 empty] | Subtotal
| 4 | 3.17.8.3.8 | X |  | ACCESORIOS ACERO AL CARBÓN |  |  |  |  | 4 | 3.17.8.3.8 | X |  | ACCESORIOS ACERO AL CARBÓN
| 5 | 3.17.8.3.8.1 |  | X | Accesorios acero al carbón 36" PN 32 | un | 3 |  |  | 5 | 3.17.8.3.8.1 |  | X | Accesorios acero al carbón 36" PN 32 | un | 3 | 6823800
| Subtotal | [8 empty] | Subtotal
| 6 | 3.15.7.5.1.2 | X |  | Adaptador Brida por Acople Universal |  |  |  |  | 6 | 3.15.7.5.1.2 | X |  | Adaptador Brida por Acople Universal
| 7 | 3.15.7.5.1.2.18 |  | X | Adaptador Brida porAcople Universal 36" | un | 4 |  |  | 7 | 3.15.7.5.1.2.18 |  | X | Adaptador Brida porAcople Universal 36" | un | 3 | 5431758
| Subtotal | [8 empty] | Subtotal
| 8 | 4.3.4 | X |  | ACCESORIOS CCP |  |  |  |  | 8 | 4.3.4 | X |  | ACCESORIOS CCP
| 9 | 4.3.4.1 |  | X | Accesorios CCP 36" | ml | 14 |  |  | 9 | 4.3.4.1 |  | X | Accesorios CCP 36" | ml | 14 | 5950000
| Subtotal | [8 empty] | Subtotal
| 10 | 4.4.4.1 | X |  | ACCESORIOS GRP |  |  |  |  | 10 | 4.4.4.1 | X |  | ACCESORIOS GRP
| 11 | 4.4.4.1.4 |  | X | Acople GRP FPC DN900 PN32 | un | 1 |  |  | 11 | 4.4.4.1.4 |  | X | Acople GRP FPC DN900 PN32 | un | 1 | 2343503.295
| 12 | 4.4.4.1.2 |  | X | Accesorios GRP 36" PN10 | un | 14 |  |  | 12 | 4.4.4.1.2 |  | X | Accesorios GRP 36" PN10 | un | 14 | 6732895.645
| Subtotal | [8 empty] | Subtotal
| SUBTOTAL SUMINISTROS | [8 empty] | SUBTOTAL SUMINISTROS
10 | OBRAS DE ARTE VIA (K9+800-K10+210) | [8 empty] | OBRAS DE ARTE VIA (K9+800-K10+210)
| OBRA CIVIL | [8 empty] | OBRA CIVIL
| Nº | ÍTEM DE PAGO | ESPECIFICACIONES |  | DESCRIPCIÓN | UND. | CANTIDAD | VALOR UNITARIO | VALOR TOTAL | Nº | ÍTEM DE PAGO | ESPECIFICACIONES |  | DESCRIPCIÓN | UND. | CANTIDAD | VALOR UNITARIO
|  |  | GENERAL | PARTICULAR | [7 empty] | GENERAL | PARTICULAR
| 1 | 1,0 | X |  | OBRAS PRELIMINARES |  |  |  |  | 1 | 1,0 | X |  | PRELIMINARES
| 2 |  |  |  | ACTIVIDADES PRELIMINARES
| 3 | 1.1.1 |  | X | LOCALIZACIÓN Y REPLANTEO DE REDES (INCLUYE EQUIPO DE TOPOGRAFIA, CINTA Y HERRAMIENTA MENOR) | ml | 371.23 |  |  | 2 | 1.1.1 |  | X | LOCALIZACIÓN Y REPLANTEO DE REDES (INCLUYE EQUIPO DE TOPOGRAFIA, CINTA Y HERRAMIENTA MENOR) | ml | 371.23 | 2030
| 4 | 1.1.2 |  | X | LOCALIZACIÓN Y REPLANTEO DE ESTRUCTURAS | m2 | 371.23 |  |  | 3 | 1.1.2 |  | X | LOCALIZACIÓN Y REPLANTEO DE ESTRUCTURAS | m2 | 371.23 | 2824
| Subtotal | [8 empty] | Subtotal
| 5 | 2.1 | X |  | EXCAVACIONES |  |  |  |  | 4 | 3 | X |  | EXCAVACIONES A MANO
| 6 | 2.1.1 |  |  | EXCAVACIONES MANUALES DE 0 A 2 m DE PROFUNDIDAD |  |  |  |  | 5 |  |  |  | De 0 a 2 mts en seco
| 7 | 2.1.1.1 |  | X | EXCAVACIONES EN MATERIAL COMÚN DE 0,00 A 2,00M | m3 | 202 |  |  | 6 | 2.1.1.1 |  | X | EXCAVACIONES EN MATERIAL COMÚN DE 0,00 A 2,00M | m3 | 202 | 13594
| 8 | 2.1.2 |  |  | EXCAVACIONES DE 2 A 4 m DE PROFUNDIDAD |  |  |  |  | 7 |  |  |  | Excavaciones en conglomerado
| 9 | 2.1.2.1 |  | X | EXCAVACIONES EN MATERIAL COMÚN DE 2 A 4,00M | m3 | 26 |  |  | 8 | 2,1,2,1 |  | X | EXCAVACIONES EN MATERIAL COMÚN DE 2 A 4,00M | m3 | 26 | 16422
| Subtotal | [8 empty] | Subtotal
| 10 | 2.2 | X |  | RELLENOS ( INCLUYE SUMINISTRO E INSTALACIÓN)
| 11 | 2.2.1I |  | X | Lleno compactado con material del sitio proveniente de la excavacion | m³ | 75.33
| 12 | 2.2.5 |  | X | RELLENO CON ARENA DE PEÑA (TIPO 7) | m³ | 51.89
Subtotal
| 13 | 2.3 | X |  | CARGUE, DESCARGUE, TRANSPORTE Y DISPOSICIÓN DE MATERIALES |  |  |  |  | 9 | 2.3 | X |  | CARGUE, DESCARGUE, TRANSPORTE Y DISPOSICIÓN DE MATERIALES
| 14 | 2.3.4I |  | X | CARGUE DE SOBRANTES A MAQUINA | m3 | 152 |  |  | 10 | 1,10,1 |  | X | Lleno compactado con material del sitio proveniente de la excavacion | m3/comp | 75.33 | 20619
| 15 | 2.3.3I |  | X | TRANSPORTE DE SOBRANTE | m³.Km | 3800 |  |  | 11 | 1.4 |  | X | Cargue de Sobrantes a Maquina | m3 | 152 | 5350
| 16 | 2.3.5I |  | X | DISPOSICION FINAL DE SOBRANTES EN ESCOMBRERA AUTORIZADA | m3 | 152 |  |  | 12 | 1.2 |  | X | Transporte de Sobrantes | m3/km | 3800 | 1392
| 17 | 2.3.5 |  | X | CARGUE, RETIRO Y DISPOSICIÓN DE TUBERÍA EN CONCRETO 24" HASTA SITIO AUTORIZADO | ml | 30 |  |  | 13 | 1.5 |  | X | Disposicion Final de Sobrantes en Escombrera Autorizada | m3 | 152 | 3571
| Subtotal | [8 empty] | Subtotal
| 18 | 3.1.2 | X |  | CONCRETOS ESTRUCTURALES |  |  |  |  | 15 | 5 | X |  | CONCRETOS
| 19 | 3.1.2.1I |  | X | INSTALACION Y SUMINISTRO DE CONCRETO DE 13,8 Mpa (2.000 PSI) PARA SOLADO | m3 | 36.2 |  |  | 16 | 5.1 |  | X | Concreto de 13,8 Mpa (2.000 PSI) Para Solado | m3 | 36.2 | 400164
| 20 | 3.1.2.3I |  | X | CONCRETO CICLOPEO CIMENTACION (2.500 PSI - 17,2 Mpa) | m3 | 6 |  |  | 17 | 5.3 |  | X | Concreto ciclópeo (2.500 PSI - 17,2 Mpa) Cimentacion | m3 | 6 | 483214
| 21 | 3.1.2.5I |  | X | INSTALACION Y SUMINISTRO DE CONCRETO DE 20,7 Mpa (3,000 PSI) | m3 | 112 |  |  | 18 | 5.5 |  | X | Concreto de 20,7 Mpa (3.000 PSI) | m3 | 112 | 535504
| Subtotal | [8 empty] | Subtotal
| 22 | 3.3 | X |  | ACERO |  |  |  |  | 19 | 3.3 | X |  | ACERO
| 23 | 3.3.1 |  | X | ACERO DE REFUERZO DE 60000 PSI (ASTM A706 GRADO 60 FY=420MPA, INCLUYE TRANSPORTE, FIGURADO Y COLOCACIÓN) | kg | 13370 |  |  | 20 | 3.3.1 |  | X | ACERO DE REFUERZO DE 60000 PSI (ASTM A706 GRADO 60 FY=420MPA, INCLUYE TRANSPORTE, FIGURADO Y COLOCACIÓN) | kg | 13370 | 5903
| Subtotal | [8 empty] | Subtotal
| 24 | 5 | X |  | FLUJO LIBRE |  |  |  |  | 21 | 12 | X |  | FLUJO LIBRE
| 25 | 5.1.1I |  | X | LIMPIEZA DE COLECTORES | pul/ml | 10.8 |  |  | 22 | 20.41 |  | X | Limpieza de colectores | pul/ml | 10.8 | 11535
| Subtotal | [8 empty] | Subtotal
| 26 | 8 | X |  | OTROS |  |  |  |  | 25 | 20 | X |  | OTROS
| 27 | 8.2I |  | X | Señales provisional movil para obra tipo tripode incluye tablero | und | 1 |  |  | 26 | 20.52 |  | X | Señales provisional movil para obra tipo tripode incluye tablero | und | 1 | 225630
| 28 | 8.4I |  | X | Suministro de valla informativa de piso según diseño IBAL | und | 1 |  |  | 27 | 20.54 |  | X | Suministro de valla informativa de piso según diseño IBAL | und | 1 | 374334
| Subtotal | [8 empty] | Subtotal
| SUBTOTAL OBRAS | [8 empty] | SUBTOTAL OBRAS
| SUMINISTROS | [8 empty] | SUMINISTROS
| Nº | ÍTEM DE PAGO | ESPECIFICACIONES |  | DESCRIPCIÓN | UND. | CANTIDAD | VALOR UNITARIO | VALOR TOTAL | Nº | ÍTEM DE PAGO | ESPECIFICACIONES |  | DESCRIPCIÓN | UND. | CANTIDAD | VALOR UNITARIO
|  |  | GENERAL | PARTICULAR | [7 empty] | GENERAL | PARTICULAR
| 1 | 3 | X |  | SUMINISTRO TUBERIA |  |  |  |  | 1 | 3 | X |  | SUMINISTRO TUBERIA
| 2 | 5.2.1I |  | X | SUMINISTRO E INSTALACION DE TUBERIA DE CONCRETO CERTIFIADO NORMA 401 CLASE 2 UNION DE CAUCHO DE 0 A 2 MTS DE DIAMETRO 24" | ml | 31 |  |  | 4 | 12.1.1A |  | X | De Diametro 24" | ml | 31 | 379805
| Subtotal | [8 empty] | Subtotal
| SUBTOTAL SUMINISTROS | [8 empty] | SUBTOTAL SUMINISTROS
11 | TRAMO K10+530-K10+650 - TÚNEL FALSO | [8 empty] | TRAMO K10+530-K10+650 - TÚNEL FALSO
| OBRA CIVIL | [8 empty] | OBRA CIVIL
| Nº | ÍTEM DE PAGO | ESPECIFICACIONES |  | DESCRIPCIÓN | UND. | CANTIDAD | VALOR UNITARIO | VALOR TOTAL | Nº | ÍTEM DE PAGO | ESPECIFICACIONES |  | DESCRIPCIÓN | UND. | CANTIDAD | VALOR UNITARIO
|  |  | GENERAL | PARTICULAR | [7 empty] | GENERAL | PARTICULAR
| 1 | 1,0 | X |  | OBRAS PRELIMINARES |  |  |  |  | 1 | 1,0 | X |  | PRELIMINARES
| 2 |  |  |  | ACTIVIDADES PRELIMINARES
| 3 | 1,1,1 |  | X | LOCALIZACIÓN Y REPLANTEO DE REDES (INCLUYE EQUIPO DE TOPOGRAFIA, CINTA Y HERRAMIENTA MENOR) | ml | 118.99 |  |  | 2 | 1,1,1 |  | X | LOCALIZACIÓN Y REPLANTEO DE REDES (INCLUYE EQUIPO DE TOPOGRAFIA, CINTA Y HERRAMIENTA MENOR) | ml | 118.99 | 2030
| Subtotal | [8 empty] | Subtotal
| 4 | 2.1 | X |  | EXCAVACIONES |  |  |  |  | 5 | 4 | X |  | EXCAVACIONES A MAQUINA
| 5 | 2.1.4 |  |  | EXCAVACIONES A MECANICA |  |  |  |  | 6 |  |  |  | De 0 a 2 mts en seco
| 6 | 2.1.4.1 |  | X | EXCAVACIÓN A MAQUINA A CUALQUIER PROFUNDIDAD | m3 | 587.84 |  |  | 7 | 4.1 |  | X | Excavaciones en material común y Conglomerado | m3 | 416.5 | 19283
| Subtotal | [8 empty] | Subtotal
| 7 | 2.2 | X |  | RELLENOS |  |  |  |  | 10 | 2.2 | X |  | RELLENOS
| 8 | 2.2.2I |  | X | SUMINISTRO DE RECEBO EN ZANJA COMPACTADO C/15 CMS MEDIO MECANICO | m³ | 437.47 |  |  | 11 | 1,10,1 |  | X | Lleno compactado con material del sitio proveniente de la excavacion | m3/comp |  | 20619
| 9 | 2.2.8 |  | X | PIEDRA PARTIDA | m³ | 48.97 |  |  | 12 | 1.11 |  | X | Suministro de Recebo en zanja compactado c/ 15 Cms. Medio mecánico | m3/comp | 437.47 | 54922
| Subtotal | [8 empty] | Subtotal
| 10 | 2.3 | X |  | CARGUE, DESCARGUE, TRANSPORTE Y DISPOSICIÓN DE MATERIALES |  |  |  |  | 14 | 2.3 | X |  | CARGUE, DESCARGUE, TRANSPORTE Y DISPOSICIÓN DE MATERIALES
| 11 | 2.3.4I |  | X | CARGUE DE SOBRANTES A MAQUINA | m3 | 587.84 |  |  | 15 | 1.4 |  | X | Cargue de Sobrantes a Maquina | m3 | 587.84 | 5350
| 12 | 2.3.3I |  | X | TRANSPORTE DE SOBRANTE | m³.Km | 13520.32 |  |  | 16 | 1.2 |  | X | Transporte de Sobrantes | m3/km | 13520.32 | 1392
| 13 | 2.3.5I |  | X | DISPOSICION FINAL DE SOBRANTES EN ESCOMBRERA AUTORIZADA | m3 | 587.84 |  |  | 17 | 1.5 |  | X | Disposicion Final de Sobrantes en Escombrera Autorizada | m3 | 587.84 | 3571
| 14 | 2.3.5 |  | X | CARGUE, RETIRO Y DISPOSICIÓN DE TUBERÍA EN CONCRETO 24" HASTA SITIO AUTORIZADO | ml | 1.7
| Subtotal | [8 empty] | Subtotal
| 15 | 2.5 | X |  | DEMOLICIÓN
| 16 | 2. 5.3 |  | X | DEMOLICIÓN DE ESTRUCTURAS EN CONCRETO CICLÓPEO | m3 | 21.44
Subtotal
| 17 | 2.6 | X |  | ENTIBADOS |  |  |  |  | 18 | 2.6 | X |  | ENTIBADOS
| 18 | 2.6.1I |  | X | ENTIBADO TIPO 2 (CONTINUO EN MADERA) | m2 | 89.58 |  |  | 19 | 20.49 |  | X | Entibado Tipo 2 (Continuo en Madera) | m2 | 89.58 | 25078
| 19 | 2.6.7 |  | X | ENTIBADO TIPO 3 METÁLICO DESLIZANTE | m2 | 358.3 |  |  | 20 | 2.6.7 |  | X | ENTIBADO TIPO 3 METÁLICO DESLIZANTE | m2 | 358.3 | 55381
| Subtotal | [8 empty] | Subtotal
| 20 | 4.15 | X |  | INSTALACIÓN TUBERÍA CCP
| 21 | 4.15.1 |  | X | Instalación tubería CCP 36" | ml | 118.99
Subtotal
| 22 | 4.16 | X |  | INSTALACIÓN ACCESORIOS CCP
| 23 | 4.16.1 |  | X | Instalación accesorios CCP 36" | un | 5
Subtotal
| 24 | 4.19 | X |  | CORTE Y SOLDADURA EN TUBERÍA
| 25 | 4.19.4 |  | X | Soldadura en tuberia CCP 36" | un | 2
| 26 | 4.19.5 |  | X | Corte en tuberia CCP 36" | un | 2
Subtotal
| 27 | 8 | X |  | OTROS |  |  |  |  | 21 | 20 | X |  | OTROS
| 28 | 8.2I |  | X | Señales provisional movil para obra tipo tripode incluye tablero | un | 2 |  |  | 22 | 20.52 |  | X | Señales provisional movil para obra tipo tripode incluye tablero | und | 2 | 225630
| 29 | 8.3I |  | X | Suministro de maletines para cerramiento (2.00m. X 1.00 x 0.50) con cinta reflectiva grado ingenieria incluye tapa de llenado y tapon de drenaje. 30KG | un | 1 |  |  | 23 | 20.53 |  | X | Suministro de maletines para cerramiento (2m X 1m x 0.50m) con cinta reflectiva grado ingenieria incluye tapa de llenado y tapon de drenaje. 30kg | und | 1 | 339476
| 30 | 8.4I |  | X | Suministro de valla informativa de piso según diseño IBAL | un | 1 |  |  | 24 | 20.54 |  | X | Suministro de valla informativa de piso según diseño IBAL | und | 1 | 374334
| Subtotal | [8 empty] | Subtotal
| SUBTOTAL OBRAS | [8 empty] | SUBTOTAL OBRAS
| SUMINISTROS | [8 empty] | SUMINISTROS
| Nº | ÍTEM DE PAGO | ESPECIFICACIONES |  | DESCRIPCIÓN | UND. | CANTIDAD | VALOR UNITARIO | VALOR TOTAL | Nº | ÍTEM DE PAGO | ESPECIFICACIONES |  | DESCRIPCIÓN | UND. | CANTIDAD | VALOR UNITARIO
|  |  | GENERAL | PARTICULAR | [7 empty] | GENERAL | PARTICULAR
| 1 | 3 | X |  | SUMINISTRO TUBERIA |  |  |  |  | 1 | 3 | X |  | SUMINISTRO TUBERIA
| 2 | 4.3.3.12 |  | X | Tubería CCP 36" (900 mm) | ml | 118.99 |  |  | 2 | 4.3.3.12 |  | X | Tubería CCP 36" (900 mm) | ml | 118.99 | 2557046
| 3 | 4.3.4 | X |  | ACCESORIOS CCP |  |  |  |  | 3 | 4.3.4 | X |  | ACCESORIOS CCP
| 4 | 4.3.4.1 |  | X | Accesorios CCP 36" | un | 5 |  |  | 4 | 4.3.4.1 |  | X | Accesorios CCP 36" | un | 5 | 5950000
| Subtotal | [8 empty] | Subtotal
| SUBTOTAL SUMINISTROS | [8 empty] | SUBTOTAL SUMINISTROS
12 | VIA TÚNELES (K11+210-K11+962) | [8 empty] | VIA TÚNELES (K11+210-K11+962)
| OBRA CIVIL | [8 empty] | OBRA CIVIL
| Nº | ÍTEM DE PAGO | ESPECIFICACIONES |  | DESCRIPCIÓN | UND. | CANTIDAD | VALOR UNITARIO | VALOR TOTAL | Nº | ÍTEM DE PAGO | ESPECIFICACIONES |  | DESCRIPCIÓN | UND. | CANTIDAD | VALOR UNITARIO
|  |  | GENERAL | PARTICULAR | [7 empty] | GENERAL | PARTICULAR
| 1 | 1 | X |  | OBRAS PRELIMINARES |  |  |  |  | 1 | 1,0 | X |  | PRELIMINARES
| 2 | 1.1 |  |  | ACTIVIDADES PRELIMINARES
| 3 | 1.1.2 |  | X | LOCALIZACIÓN Y REPLANTEO DE ESTRUCTURAS | m2 | 3075 |  |  | 2 | 1,1,2 |  | X | LOCALIZACIÓN Y REPLANTEO DE ESTRUCTURAS | m2 | 3075 | 2827
| Subtotal | [8 empty] | Subtotal
| 4 | 2.1 | X |  | EXCAVACIONES |  |  |  |  | 3 | 3 | X |  | EXCAVACIONES A MANO
| 5 | 2.1.1 |  |  | EXCAVACIONES MANUALES DE 0 A 2 m DE PROFUNDIDAD |  |  |  |  | 4 |  |  |  | DE 0 A 2 MTS BAJO AGUA
| 6 | 2.1.1.3 |  | X | EXCAVACIONES EN MATERIAL COMÚN DE 0,00 A 2,00M BAJO AGUA | m3 | 913.89 |  |  | 5 | 2.1.1.3 |  | X | Excavaciones en material común | m3 | 913.89 | 33550
| 7 | 2.1.4 | X |  | EXCAVACIONES A MECANICA |  |  |  |  | 6 | 4 | X |  | EXCAVACIONES A MAQUINA
| 8 | 2.1.4.1 |  | X | EXCAVACIÓN A MAQUINA A CUALQUIER PROFUNDIDAD | m3 | 2132.41 |  |  | 7 |  |  |  | DE 0 A 2 MTS BAJO AGUA
| Subtotal | [8 empty] | Subtotal
| 9 | 2.2 | X |  | RELLENOS |  |  |  |  | 9 | 2 | X |  | RELLENOS
| 10 | 2.2.2I |  | X | SUMINISTRO DE RECEBO EN ZANJA COMPACTADO C/15 CMS MEDIO MECANICO | m³ | 104.27 |  |  | 10 | 1.11 |  | X | Suministro de Recebo en zanja compactado c/ 15 Cms. Medio mecánico | m3/comp | 104.27 | 54922
| 11 | 2.2.3I |  | X | CARGUE, SUMINISTRO, EXTENDIDA Y COMPACTACION DE BASE GRANULAR | m³ | 1970.7714
| 12 | 2.2.4I |  | X | CARGUE, SUMINISTRO, EXTENDIDA Y COMPACTACION DE SUB-BASE GRANULAR | m³ | 439.2
| 13 | 2.2.5I |  | X | SUMINISTRO E INSTALACION LECHO EN ARENA PARA TUBERIA | m³ | 8.01 |  |  | 11 | 20,1,4 |  | X | Suministro e Instalacion Lecho en Arena Para Tuberia | m3 | 8.01 | 64533
| Subtotal | [8 empty] | Subtotal
| 14 | 2.3 | X |  | CARGUE, DESCARGUE, TRANSPORTE Y DISPOSICIÓN DE MATERIALES |  |  |  |  | 12 | 2.3 | X |  | CARGUE, DESCARGUE, TRANSPORTE Y DISPOSICIÓN DE MATERIALES
| 15 | 2.3.4I |  | X | CARGUE DE SOBRANTES A MAQUINA | m3 | 3046.3 |  |  | 13 | 1.4 |  | X | Cargue de Sobrantes a Maquina | m3 | 3046.3 | 5350
| 16 | 2.3.3I |  | X | TRANSPORTE DE SOBRANTE | m³.Km | 76157.5 |  |  | 14 | 1.2 |  | X | Transporte de Sobrantes | m3/km | 76157.5 | 1392
| 17 | 2.3.5I |  | X | DISPOSICION FINAL DE SOBRANTES EN ESCOMBRERA AUTORIZADA | m3 | 3046.3 |  |  | 15 | 1.5 |  | X | Disposicion Final de Sobrantes en Escombrera Autorizada | m3 | 3046.3 | 3571
| 18 | 2.3.6I |  | X | ACARREO INTERNO EN OBRA 50m | m3 | 1523.15 |  |  | 16 | 1.1 |  | X | Acarreo interno en obra 50 mts | m3 | 1523.15 | 12985
| Subtotal | [8 empty] | Subtotal
| 19 | 2.5 | X |  | DEMOLICIÓN |  |  |  |  | 17 | 3.3 | X |  | ACERO
| 20 | 2.5.4 |  | X | DEMOLICIÓN DE PAVIMENTO RÍGIDO | m3 | 217.66 |  |  | 18 | 3,3,1 |  | X | ACERO DE REFUERZO DE 60000 PSI (ASTM A706 GRADO 60 FY=420MPA, INCLUYE TRANSPORTE, FIGURADO Y COLOCACIÓN) | kg | 78930.4553 | 5903
| Subtotal | [8 empty] | Subtotal
| 21 | 3.1.2 | X |  | CONCRETOS ESTRUCTURALES |  |  |  |  | 19 | 5 | X |  | CONCRETOS
| 22 | 3.1.2.2I |  | X | INSTALACION Y SUMINISTRO DE CONCRETO DE 17,2 Mpa (2.500 PSI) | m3 | 755.6736 |  |  | 20 | 5.2 |  | X | Concreto de 17,2 Mpa (2.500 PSI) | m3 | 755.6736 | 452782
| 23 | 3.1.2.6I |  | X | INSTALACION Y SUMINISTRO DE CONCRETO 4.000 PSI ESTRUCTURA | m3 | 130.67 |  |  | 21 | 5.11 |  | X | Concreto de 27,6 Mpa (4.000 PSI) | m3 | 130.67 | 610341
| Subtotal | [8 empty] | Subtotal
| 24 | 3.3 | X |  | ACERO |  |  |  |  | 22 | 4.2 | X |  | INSTALACION TUBERIA PEAD
| 25 | 3.3.1 |  | X | ACERO DE REFUERZO DE 60000 PSI (ASTM A706 GRADO 60 FY=420MPA, INCLUYE TRANSPORTE, FIGURADO Y COLOCACIÓN) | kg | 79011.3153 |  |  | 23 | 4.2.2 |  | X | INSTALACIÓN TUBERÍA PVC D=2 1/2 y 3" | ml | 244 | 4252
| Subtotal | [8 empty] | Subtotal
| 26 | 4.3 | X |  | INSTALACION ACCESORIOS HD |  |  |  |  | 25 | 4.3 | X |  | INSTALACION ACCESORIOS HD
| 27 | 4.3.1 |  | X | INSTALACIÓN ACCESORIOS HD D=2" (INCLUYE TORNILLERÍA Y EMPAQUES) | un | 8 |  |  | 26 | 4.3.1 |  | X | INSTALACIÓN ACCESORIOS HD D=2" (INCLUYE TORNILLERÍA Y EMPAQUES) | un | 2 | 13262
| 28 | 4.3.2 |  | X | INSTALACIÓN ACCESORIOS HD D=3" (INCLUYE TORNILLERÍA Y EMPAQUES) | un | 4 |  |  | 27 | 4.3.2 |  | X | INSTALACIÓN ACCESORIOS HD D=3" (INCLUYE TORNILLERÍA Y EMPAQUES) | un | 2 | 13262
| 29 | 4.3.4 |  | X | INSTALACIÓN ACCESORIOS HD D=6" (INCLUYE TORNILLERÍA Y EMPAQUES) | un | 4 |  |  | 28 | 4.3.4 |  | X | INSTALACIÓN ACCESORIOS HD D=6" (INCLUYE TORNILLERÍA Y EMPAQUES) | un | 2 | 14736
| Subtotal | [8 empty] | Subtotal
| 30 | 4.13 | X |  | INSTALACIÓN TUBERIA PEAD |  |  |  |  | 29 | 6 | X |  | OBRAS DE PAVIMENTACIÓN
| 31 | 4.13.1 |  | X | INSTALACIÓN TUBERÍA PEAD 2" | un | 1252.6 |  |  | 30 | 2.5.4 |  | X | DEMOLICIÓN DE PAVIMENTO RÍGIDO | m3 | 217.66 | 55511
| 32 | 4.13.2 |  | X | INSTALACIÓN TUBERÍA PEAD 4" | un | 626.3 |  |  | 31 | 6.1 |  | X | Cargue, suministro, extendida y compactación de base granular | m3/comp | 1970.7714 | 113899
| 33 | 4.13.3 |  | X | INSTALACIÓN TUBERÍA PEAD 6" | un | 626.3 |  |  | 32 | 6.2 |  | X | Cargue, suministro, extendida y compactación de sub-base granular | m3/comp | 439.2 | 109982
| Subtotal | [8 empty] | Subtotal
| 34 | 5 | X |  | FLUJO LIBRE |  |  |  |  | 34 | 12 | X |  | FLUJO LIBRE
| 35 | 5.1.2I |  | X | MANEJO DE AGUAS CON DIAMETROS DE 24" A 30" | glb | 1 |  |  | 35 | 20.45 |  | X | Manejo de Aguas Con Diametros de 24" a 30" | glb | 1 | 1116440
| 36 | 5.1.1I |  | X | LIMPIEZA DE COLECTORES | pul/ml | 1 |  |  | 36 | 20.41 |  | X | Limpieza de colectores | pul/ml | 1 | 11535
| 37 | 5.2.2I |  | X | INSTALACION DE TUBERIA DE CONCRETO CERTIFICADO NORMA 1022 CLASE 2 DE 0 A 2 MTS DE DIAMETRO 12" | ml | 133.66 |  |  | 37 | 9 |  |  | INSTALACION TUBERIA DE CONCRETO NTC 1022 CLASE 2
| 38 | 5.15.1 |  | X | Suministro e instalación lloraderos PVC 2" | un | 314 |  |  | 38 | 9,1,4 |  | X | De Diametro 12" | ml | 133.66 | 50753
| Subtotal | [8 empty] | Subtotal
| 39 | 6 | X |  | OBRAS DE PAVIMENTACIÓN
| 40 | 6.1.6 |  | X | PAVIMENTO RÍGIDO (MR 39 KG/CM2) | m³ | 602.488
Subtotal
| 41 | 8 | X |  | OTROS |  |  |  |  | 39 | 20 | X |  | OTROS
| 42 | 8.2I |  | X | Señales provisional movil para obra tipo tripode incluye tablero | un | 2 |  |  | 40 | 20.52 |  | X | Señales provisional movil para obra tipo tripode incluye tablero | und | 2 | 225630
| 43 | 8.4I |  | X | Suministro de valla informativa de piso según diseño IBAL | un | 2 |  |  | 41 | 20,54 |  | X | Suministro de valla informativa de piso según diseño IBAL | und | 2 | 374334
| Subtotal | [8 empty] | Subtotal
| SUBTOTAL OBRAS | [8 empty] | SUBTOTAL OBRAS
13 | ALCANTARILLAS ADICIONALES | [8 empty] | TRAMO PUENTE 12 – K12+646-K12+750
| OBRA CIVIL | [8 empty] | OBRA CIVIL
| Nº | ÍTEM DE PAGO | ESPECIFICACIONES |  | DESCRIPCIÓN | UND. | CANTIDAD | VALOR UNITARIO | VALOR TOTAL | Nº | ÍTEM DE PAGO | ESPECIFICACIONES |  | DESCRIPCIÓN | UND. | CANTIDAD | VALOR UNITARIO
|  |  | GENERAL | PARTICULAR | [7 empty] | GENERAL | PARTICULAR
| 1 | 1 | X |  | OBRAS PRELIMINARES |  |  |  |  | 1 | 1,0 | X |  | PRELIMINARES
| 2 | 1.1 |  |  | ACTIVIDADES PRELIMINARES
| 3 | 1.1.1 |  | X | LOCALIZACIÓN Y REPLANTEO DE REDES (INCLUYE EQUIPO DE TOPOGRAFIA, CINTA Y HERRAMIENTA MENOR) | ml | 285.5 |  |  | 2 | 1,1,1 |  | X | LOCALIZACIÓN Y REPLANTEO DE REDES (INCLUYE EQUIPO DE TOPOGRAFIA, CINTA Y HERRAMIENTA MENOR) | ml | 105.19 | 2030
| 4 | 1.1.2 |  | X | LOCALIZACIÓN Y REPLANTEO DE ESTRUCTURAS | m2 | 285.5 |  |  | 3 | 1.1.2 |  | X | LOCALIZACIÓN Y REPLANTEO DE ESTRUCTURAS | m2 | 9.14 | 2824
| Subtotal | [8 empty] | Subtotal
| 5 | 2.1 | X |  | EXCAVACIONES |  |  |  |  | 4 | 3,0 | X |  | EXCAVACIONES A MANO
| 6 | 2.1.1.1 |  | X | EXCAVACIONES EN MATERIAL COMÚN DE 0,00 A 2,00M | m3 | 95.55 |  |  | 5 |  |  |  | De 0 a 2 mts en seco
| 7 | 2.1.2.1 |  | X | EXCAVACIONES EN MATERIAL COMÚN DE 2 A 4,00M | m3 | 1.1 |  |  | 6 | 2.1.1.1 |  | X | EXCAVACIONES EN MATERIAL COMÚN DE 0,00 A 2,00M | m3 | 68.1 | 13594
| Subtotal | [8 empty] | Subtotal
| 8 | 2.2 | X |  | RELLENOS |  |  |  |  | 14 |  | X |  | RELLENOS
| 9 | 2.2.2I |  | x | SUMINISTRO DE RECEBO EN ZANJA COMPACTADO C/15 CMS MEDIO MECANICO | m³ | 128.9 |  |  | 15 | 20,1,4 |  | x | Suministro e Instalacion Lecho en Arena Para Tuberia | m3 | 35.99 | 64533
| Subtotal | [8 empty] | Subtotal
| 10 | 2.3 | X |  | CARGUE, DESCARGUE, TRANSPORTE Y DISPOSICIÓN DE MATERIALES |  |  |  |  | 18 | 2.3 | X |  | CARGUE, DESCARGUE, TRANSPORTE Y DISPOSICIÓN DE MATERIALES
| 11 | 2.3.4I |  | X | CARGUE DE SOBRANTES A MAQUINA | m3 | 96.65 |  |  | 19 | 1.4 |  | X | Cargue de Sobrantes a Maquina | m3 | 340.71 | 5350
| 12 | 2.3.3I |  | X | TRANSPORTE DE SOBRANTE | m³.Km | 2416.25 |  |  | 20 | 1.2 |  | X | Transporte de Sobrantes | m3/km | 6814.2 | 1392
| 13 | 2.3.5I |  | X | DISPOSICION FINAL DE SOBRANTES EN ESCOMBRERA AUTORIZADA | m3 | 96.65 |  |  | 21 | 1.5 |  | X | Disposicion Final de Sobrantes en Escombrera Autorizada | m3 | 340.71 | 3571
| Subtotal | [8 empty] | Subtotal
| 14 | 3.1.2 | X |  | CONCRETOS ESTRUCTURALES |  |  |  |  | 22 | 2.6 | X |  | ENTIBADOS
| 15 | 3.1.2.3I |  | X | CONCRETO CICLOPEO CIMENTACION (2.500 PSI - 17,2 Mpa) | m3 | 38.65 |  |  | 23 | 20.5 |  | X | Entibado Tipo 2 (Continuo en Madera) | m2 | 42.2 | 25078
| 16 | 3.1.2.5I |  | X | INSTALACION Y SUMINISTRO DE CONCRETO DE 20,7 Mpa (3,000 PSI) | m3 | 108.9 |  |  | 24 | 20,6,7 |  | X | ENTIBADO TIPO 3 METÁLICO DESLIZANTE | m2 | 168.8 | 55381
| Subtotal | [8 empty] | Subtotal
| 17 | 3.3 | X |  | ACERO |  |  |  |  | 25 | 5 | X |  | CONCRETOS
| 18 | 3.3.1 |  | X | ACERO DE REFUERZO DE 60000 PSI (ASTM A706 GRADO 60 FY=420MPA, INCLUYE TRANSPORTE, FIGURADO Y COLOCACIÓN) | kg | 13065 |  |  | 26 | 5,5 |  | X | Concreto de 20,7 Mpa (3.000 PSI) | m3 | 99.44 | 535504
| Subtotal | [8 empty] | Subtotal
| 19 | 5.2 | X |  | INSTALACIÓN TUBERÍAS EN CONCRETO |  |  |  |  | 27 | 23 | X |  | ACERO
| 20 | 5.2.9 |  | X | INSTALACIÓN TUBERÍA DE CONCRETO DIÁMETRO 24" | ml | 43.7 |  |  | 28 | 3,3,1 |  | X | ACERO DE REFUERZO DE 60000 PSI (ASTM A706 GRADO 60 FY=420MPA, INCLUYE TRANSPORTE, FIGURADO Y COLOCACIÓN) | kg | 8949.27 | 5903
| Subtotal | [8 empty] | Subtotal
| 21 | 8 | X |  | OTROS |  |  |  |  | 30 | 6 | X |  | OBRAS DE PAVIMENTACIÓN
| 22 | 8.2I |  | X | Señales provisional movil para obra tipo tripode incluye tablero | un | 5 |  |  | 31 | 6,1,1 |  | X | Reconstrucción pavimento asfáltico E=3" - Incluye mezcla asfáltica E=3", base granular, E=0,25 m, y sub- base E=0,30 m | m2 | 23.98 | 220663
| 23 | 8.4I |  | X | Suministro de valla informativa de piso según diseño IBAL | un | 5 |  |  | 32 | 2.5.5 |  | X | DEMOLICIÓN DE PAVIMENTO FLEXIBLE | m3 | 23.98 | 40659
| Subtotal | [8 empty] | Subtotal
| SUBTOTAL OBRAS | [8 empty] | SUBTOTAL OBRAS
| SUMINISTROS | [8 empty] | SUMINISTROS
| Nº | ÍTEM DE PAGO | ESPECIFICACIONES |  | DESCRIPCIÓN | UND. | CANTIDAD | VALOR UNITARIO | VALOR TOTAL | Nº | ÍTEM DE PAGO | ESPECIFICACIONES |  | DESCRIPCIÓN | UND. | CANTIDAD | VALOR UNITARIO
|  |  | GENERAL | PARTICULAR | [7 empty] | GENERAL | PARTICULAR
| 1 | 4.3.1 | X |  | TUBERÍAS DE CONCRETO SIN REFUERZO PARA REDES A FLUJO LIBRE |  |  |  |  | 1 | 3 | X |  | SUMINISTRO TUBERIA
| 2 | 4.3.2.1 |  | X | TUBERÍA DE CONCRETO REFORZADA CLASE 1 L=2,5 D24" | un | 43.7 |  |  | 2 | 100.1.77 |  | X | Manipulación y transporte tubería 36" | ml | 105.19 | 35957
| Subtotal | [8 empty] | Subtotal
| SUBTOTAL SUMINISTROS | [8 empty] | SUBTOTAL SUMINISTROS
14 | TRAMO K12+646-K12+750 - PUENTE 12
OBRA CIVIL
| Nº | ÍTEM DE PAGO | ESPECIFICACIONES |  | DESCRIPCIÓN | UND. | CANTIDAD | VALOR UNITARIO | VALOR TOTAL
|  |  | GENERAL | PARTICULAR
| 1 | 1 | X |  | OBRAS PRELIMINARES
| 2 | 1.1 |  |  | ACTIVIDADES PRELIMINARES
| 3 | 1.1.1 |  | X | LOCALIZACIÓN Y REPLANTEO DE REDES (INCLUYE EQUIPO DE TOPOGRAFIA, CINTA Y HERRAMIENTA MENOR) | ml | 105.19
| 4 | 1.1.2 |  | X | LOCALIZACIÓN Y REPLANTEO DE ESTRUCTURAS | m2 | 9.14
Subtotal
| 5 | 2.1 | X |  | EXCAVACIONES
| 6 | 2.1.1 |  |  | EXCAVACIONES MANUALES DE 0 A 2 m DE PROFUNDIDAD
| 7 | 2.1.1.1 |  | X | EXCAVACIONES EN MATERIAL COMÚN DE 0,00 A 2,00M | m3 | 68.1
| 8 | 2.1.2 |  |  | EXCAVACIONES DE 2 A 4 m DE PROFUNDIDAD
| 9 | 2.1.2.2 |  | X | EXCAVACIONES EN CONGLOMERADO DE 2 A 4,00M | m3 | 37.32
| 10 | 2.1.4 |  |  | EXCAVACIONES A MECANICA
| 11 | 2.1.4.1 |  | X | EXCAVACIÓN A MAQUINA A CUALQUIER PROFUNDIDAD | m3 | 245.96
Subtotal
| 12 | 2.2 | X |  | RELLENOS
| 13 | 2.2.5I |  | x | SUMINISTRO E INSTALACION LECHO EN ARENA PARA TUBERIA | m³ | 35.99
| 14 | 2.2.2I |  | x | SUMINISTRO DE RECEBO EN ZANJA COMPACTADO C/15 CMS MEDIO MECANICO | m³ | 146.49
| 15 | 2.2.1I |  | X | Lleno compactado con material del sitio proveniente de la excavacion | m³ | 10.67
Subtotal
| 16 | 2.3 | X |  | CARGUE, DESCARGUE, TRANSPORTE Y DISPOSICIÓN DE MATERIALES
| 17 | 2.3.4I |  | X | CARGUE DE SOBRANTES A MAQUINA | m3 | 340.71
| 18 | 2.3.3I |  | X | TRANSPORTE DE SOBRANTE | m³.Km | 6814.2
| 19 | 2.3.5I |  | X | DISPOSICION FINAL DE SOBRANTES EN ESCOMBRERA AUTORIZADA | m3 | 340.71
Subtotal
| 20 | 2.5 | X |  | DEMOLICIÓN
| 21 | 2.5.5 |  | X | DEMOLICIÓN DE PAVIMENTO FLEXIBLE | m3 | 23.98
Subtotal
| 22 | 2.6 | X |  | ENTIBADOS
| 23 | 2.6.1I |  | X | ENTIBADO TIPO 2 (CONTINUO EN MADERA) | m2 | 42.2
| 24 | 2.6.7 |  | X | ENTIBADO TIPO 3 METÁLICO DESLIZANTE | m2 | 168.8
Subtotal
| 25 | 3.1.2 | X |  | CONCRETOS ESTRUCTURALES
| 26 | 3.1.2.5I |  | X | INSTALACION Y SUMINISTRO DE CONCRETO DE 20,7 Mpa (3,000 PSI) | m3 | 99.44
Subtotal
| 27 | 3.3 | X |  | ACERO
| 28 | 3.3.1 |  | X | ACERO DE REFUERZO DE 60000 PSI (ASTM A706 GRADO 60 FY=420MPA, INCLUYE TRANSPORTE, FIGURADO Y COLOCACIÓN) | kg | 8949.27
| 29 | 3.3.2I |  | X | ACERO ESTRUCTURAL | kg | 19575
Subtotal
| 30 | 6 | X |  | PAVIMENTOS, ANDENES Y SARDINELES
| 31 | 6.1.1I |  | X | RECONSTRUCCION PAVIMENTO ASFALTICO E=3"-INCLUYE MEZCLA ASFALTICA E=3", BASE GRANULAR, E=0,25 m, Y SUB-BASE E=0,30 m | m² | 23.98
Subtotal
| 32 | 8 | X |  | OTROS
| 33 | 8.2I |  | X | Señales provisional movil para obra tipo tripode incluye tablero | un | 2
| 34 | 8.3I |  | X | Suministro de maletines para cerramiento (2.00m. X 1.00 x 0.50) con cinta reflectiva grado ingenieria incluye tapa de llenado y tapon de drenaje. 30KG | un | 1
| 35 | 8.4I |  | X | Suministro de valla informativa de piso según diseño IBAL | un | 1
Subtotal
| 36 | 4.17 | X |  | INSTALACIÓN TUBERÍA GRP
| 37 | 4.17.5 |  | X | Instalacion tuberia GRP de 32" a 36" | ml | 61.69
| 38 | 4.17.2 |  | X | Instalacion tuberia GRP de 32" a 36" en cercha | ml | 43.5
Subtotal
| 39 | 4,17A | X |  | INSTALACIÓN ACCESORIOS GRP
| 40 | 4.17A.2 |  | X | instalación Accesorios GRP 32" - 36" PN32 | un | 9
Subtotal
SUBTOTAL OBRAS
SUMINISTROS
| Nº | ÍTEM DE PAGO | ESPECIFICACIONES |  | DESCRIPCIÓN | UND. | CANTIDAD | VALOR UNITARIO | VALOR TOTAL
|  |  | GENERAL | PARTICULAR
| 1 | 3 | X |  | SUMINISTRO TUBERIA
| 2 | 4.18.2 |  | X | Manipulación y transporte de tubería de 36" | ml | 105.19
Subtotal
| 3 | 4.4.4.1 | X |  | ACCESORIOS GRP
| 4 | 4.4.4.1.1 |  | X | Accesorios GRP 24" PN10 | ml | 7
| 5 | 4.4.4.1.4 |  | X | Acople GRP FPC DN900 PN32 | ml | 2
Subtotal
SUBTOTAL SUMINISTROS
15 | TRAMO K12+960-K12+971 - DERIVACIÓN BOQUERÓN | [8 empty] | TRAMO K12+960-K12+971 - DERIVACIÓN BOQUERÓN
| OBRA CIVIL | [8 empty] | OBRA CIVIL
| Nº | ÍTEM DE PAGO | ESPECIFICACIONES |  | DESCRIPCIÓN | UND. | CANTIDAD | VALOR UNITARIO | VALOR TOTAL | Nº | ÍTEM DE PAGO | ESPECIFICACIONES |  | DESCRIPCIÓN | UND. | CANTIDAD | VALOR UNITARIO
|  |  | GENERAL | PARTICULAR | [7 empty] | GENERAL | PARTICULAR
| 1 | 1,0 | X |  | OBRAS PRELIMINARES |  |  |  |  | 1 | 1,0 | X |  | PRELIMINARES
| 2 |  |  |  | ACTIVIDADES PRELIMINARES
| 3 | 1,1,1 |  | X | LOCALIZACIÓN Y REPLANTEO DE REDES (INCLUYE EQUIPO DE TOPOGRAFIA, CINTA Y HERRAMIENTA MENOR) | ml | 19.31 |  |  | 2 | 1,1,1 |  | X | LOCALIZACIÓN Y REPLANTEO DE REDES (INCLUYE EQUIPO DE TOPOGRAFIA, CINTA Y HERRAMIENTA MENOR) | ml | 19.31 | 2030
| 4 | 1.1.2 |  | X | LOCALIZACIÓN Y REPLANTEO DE ESTRUCTURAS | m2 | 10.4 |  |  | 3 | 1.1.2 |  | X | LOCALIZACIÓN Y REPLANTEO DE ESTRUCTURAS | m2 | 10.4 | 2824
| Subtotal | [8 empty] | Subtotal
| 5 | 2.1 | X |  | EXCAVACIONES |  |  |  |  | 4 | 4 | X |  | EXCAVACIONES A MAQUINA
| 6 | 2.1.4 |  |  | EXCAVACIONES A MECANICA |  |  |  |  | 5 |  |  |  | De 0 a 2 mts en seco
| 7 | 2.1.4.1 |  | X | EXCAVACIÓN A MAQUINA A CUALQUIER PROFUNDIDAD | m3 | 128 |  |  | 6 | 4.1 |  | X | Excavaciones en material común y Conglomerado | m3 | 102 | 19283
| Subtotal | [8 empty] | Subtotal
| 8 | 2.2 | X |  | RELLENOS |  |  |  |  | 9 | 2.2 | X |  | RELLENOS
| 9 | 2.2.1I |  | X | Lleno compactado con material del sitio proveniente de la excavacion | m³ | 38.15 |  |  | 10 | 1,10,1 |  | X | Lleno compactado con material del sitio proveniente de la excavacion | m3/comp | 38.15 | 20619
| 10 | 2.2.2I |  | X | SUMINISTRO DE RECEBO EN ZANJA COMPACTADO C/15 CMS MEDIO MECANICO | m³ | 20 |  |  | 11 | 1.11 |  | X | Suministro de Recebo en zanja compactado c/ 15 Cms. Medio mecánico | m3/comp | 20 | 54922
| 11 | 2.2.3I |  | X | CARGUE, SUMINISTRO, EXTENDIDA Y COMPACTACION DE BASE GRANULAR | m³ | 2.08
| 12 | 2.2.4I |  | X | CARGUE, SUMINISTRO, EXTENDIDA Y COMPACTACION DE SUB-BASE GRANULAR | m³ | 16.65
| 13 | 2.2.5I |  | X | SUMINISTRO E INSTALACION LECHO EN ARENA PARA TUBERIA | m³ | 7 |  |  | 12 | 20,1,4 |  | X | Suministro e Instalacion Lecho en Arena Para Tuberia | m3 | 7 | 64533
| Subtotal | [8 empty] | Subtotal
| 14 | 2.3 | X |  | CARGUE, DESCARGUE, TRANSPORTE Y DISPOSICIÓN DE MATERIALES |  |  |  |  | 13 | 2.3 | X |  | CARGUE, DESCARGUE, TRANSPORTE Y DISPOSICIÓN DE MATERIALES
| 15 | 2.3.4I |  | X | CARGUE DE SOBRANTES A MAQUINA | m3 | 89.4 |  |  | 14 | 1.4 |  | X | Cargue de Sobrantes a Maquina | m3 | 89.4 | 5350
| 16 | 2.3.3I |  | X | TRANSPORTE DE SOBRANTE | m³.Km | 1788 |  |  | 15 | 1.2 |  | X | Transporte de Sobrantes | m3/km | 1788 | 1392
| 17 | 2.3.5I |  | X | DISPOSICION FINAL DE SOBRANTES EN ESCOMBRERA AUTORIZADA | m3 | 89.4 |  |  | 16 | 1.5 |  | X | Disposicion Final de Sobrantes en Escombrera Autorizada | m3 | 89.4 | 3571
| Subtotal | [8 empty] | Subtotal
| 18 | 2.6 | X |  | DEMOLICIÓN |  |  |  |  | 17 | 2.6 | X |  | ENTIBADOS
| 19 | 2.6.7 |  | X | DEMOLICIÓN DE PAVIMENTO FLEXIBLE | m3 | 19.669 |  |  | 18 | 2.6.7 |  | X | ENTIBADO TIPO 3 METÁLICO DESLIZANTE | m2 | 63.49 | 55381
| 20 |  |  | X | DEMOLICIÓN DE PAVIMENTO RÍGIDO | m3 | 8.234
| Subtotal | [8 empty] | Subtotal
| 21 | 2.6 | X |  | ENTIBADOS |  |  |  |  | 19 | 5 | X |  | CONCRETOS
| 22 | 2.6.7 |  | X | ENTIBADO TIPO 3 METÁLICO DESLIZANTE | m2 | 63.49 |  |  | 20 | 5,5 |  | X | Concreto de 20,7 Mpa (3.000 PSI) | m3 | 16 | 535504
| Subtotal | [8 empty] | Subtotal
| 23 | 3.1.2 | X |  | CONCRETOS ESTRUCTURALES |  |  |  |  | 21 | 23 | X |  | ACERO
| 24 | 3.1.2.5I |  | X | INSTALACION Y SUMINISTRO DE CONCRETO DE 20,7 Mpa (3,000 PSI) | m3 | 16 |  |  | 22 | 3,3,1 |  | X | ACERO DE REFUERZO DE 60000 PSI (ASTM A706 GRADO 60 FY=420MPA, INCLUYE TRANSPORTE, FIGURADO Y COLOCACIÓN) | kg | 1920 | 5903
| Subtotal | [8 empty] | Subtotal
| 25 | 3.3 | X |  | ACERO
| 26 | 3.3.1 |  | X | ACERO DE REFUERZO DE 60000 PSI (ASTM A706 GRADO 60 FY=420MPA, INCLUYE TRANSPORTE, FIGURADO Y COLOCACIÓN) | kg | 1920
Subtotal
| 27 | 6 | X |  | OBRAS DE PAVIMENTACIÓN |  |  |  |  | 23 | 6 | X |  | OBRAS DE PAVIMENTACIÓN
| 28 | 6.1.1I |  | X | RECONSTRUCCION PAVIMENTO ASFALTICO E=3"-INCLUYE MEZCLA ASFALTICA E=3", BASE GRANULAR, E=0,25 m, Y SUB-BASE E=0,30 m | m² | 19.669 |  |  | 24 | 6.1 |  | X | Cargue, suministro, extendida y compactación de base granular | m3/comp | 2.08 | 113899
| 29 | 6.1.2I |  | X | CONSTRUCCION PLACA EN CONCRETO 3000 PSI e=0,15m | m² | 10.4 |  |  | 25 | 6.2 |  | X | Cargue, suministro, extendida y compactación de sub-base granular | m3/comp | 2.08 | 109982
| Subtotal | [8 empty] | Subtotal
| 30 | 8 | X |  | OTROS (TAPAS, ESCALERAS, EQUIPOS DE MEDICIÓN) |  |  |  |  | 31 | 20 | X |  | OTROS
| 31 | 8.1I |  | X | PASOS EN HIERRO DE 3/4" CON ANTICORROSIVO C/40 Cm | un | 8 |  |  | 32 | 19.1.5 |  | X | Pasos en hierro de 3/4" con anticorrosivo C/40 cm | und | 8 | 15733
| 32 | 8.6 |  | X | SUMINISTRO E INSTALACIÓN DE TAPA POLIMERICA DE 0.69 m DE DIÁMETRO, | un | 2 |  |  | 33 | 20.6 |  | X | SUMINISTRO E INSTALACIÓN TAPA POLIMÉRICA D=0.7M | un | 2 | 480677
| 33 | 8.5 |  | X | TAPA RECTANGULAR EN CONCRETO REFORZADO DE 3000 PSI DE 0.65 X 065, INCLUYE GANCHO METÁLICO PARA AGARRE Y ANGULOS DE APOYO. | un | 2 |  |  | 34 | 8.5 |  | X | TAPA RECTANGULAR EN CONCRETO REFORZADO DE 3000 PSI DE 0.65 X 065, INCLUYE GANCHO METÁLICO PARA AGARRE Y ANGULOS DE APOYO. | un | 2 | 250853
| 34 | 8.2I |  | X | Señales provisional movil para obra tipo tripode incluye tablero | un | 2 |  |  | 35 | 20.52 |  | X | Señales provisional movil para obra tipo tripode incluye tablero | und | 2 | 225630
| 35 | 8.3I |  | X | Suministro de maletines para cerramiento (2.00m. X 1.00 x 0.50) con cinta reflectiva grado ingenieria incluye tapa de llenado y tapon de drenaje. 30KG | un | 1 |  |  | 36 | 20.53 |  | X | Suministro de maletines para cerramiento (2m X 1m x 0.50m) con cinta reflectiva grado ingenieria incluye tapa de llenado y tapon de drenaje. 30kg | und | 1 | 339476
| 36 | 8.4I |  | X | Suministro de valla informativa de piso según diseño IBAL | un | 1 |  |  | 37 | 20.54 |  | X | Suministro de valla informativa de piso según diseño IBAL | und | 1 | 374334
| Subtotal | [8 empty] | Subtotal
| 37 | 4.3 | X |  | INSTALACIÓN ACCESORIOS HD |  |  |  |  | 38 | 4.3 | X |  | INSTALACIÓN ACCESORIOS HD
| 38 | 4.3.8 |  | X | INSTALACIÓN ACCESORIOS HD D=14" (INCLUYE TORNILLERÍA Y EMPAQUES) | un | 2 |  |  | 39 | 4.3.8 |  | X | INSTALACIÓN ACCESORIOS HD D=14" (INCLUYE TORNILLERÍA Y EMPAQUES) | un | 2 | 33393
| 39 | 4.3.12 |  | X | INSTALACIÓN ACCESORIOS HD D=24" | un | 7 |  |  | 40 | 4.3.12 |  | X | INSTALACIÓN ACCESORIOS HD D=24" | un | 7 | 66335
| 40 | 4.3.16 |  | X | INSTALACIÓN ACCESORIOS HD D=36" | un | 2 |  |  | 41 | 4.3.16 |  | X | INSTALACIÓN ACCESORIOS HD D=36" | un | 2 | 102150
| Subtotal | [8 empty] | Subtotal
| 41 | 4.4 | X |  | INSTALACIÓN TUBERIA HD |  |  |  |  | 42 | 4.4 | X |  | INSTALACIÓN TUBERIA HD
| 42 | 4.4.61 |  | X | INSTALACIÓN NIPLES EN HD D=14" L=0 A 1M (INCLUYE TORNILLERÍA Y EMPAQUES) | un | 2 |  |  | 43 | 4.4.61 |  | X | INSTALACIÓN NIPLES EN HD D=14" L=0 A 1M (INCLUYE TORNILLERÍA Y EMPAQUES) | un | 2 | 80092
| 43 | 4.4.77 |  | X | INSTALACIÓN NIPLES EN HD D=24" L=0 A 1M | un | 3 |  |  | 44 | 4.4.77 |  | X | INSTALACIÓN NIPLES EN HD D=24" L=0 A 1M | un | 3 | 163146
| 44 | 4.4.121 |  | X | INSTALACIÓN NIPLES EN HD PASAMURO D=14" L=0 A 1M (INCLUYE TORNILLERÍA Y EMPAQUES) | un | 2 |  |  | 45 | 4.4.121 |  | X | INSTALACIÓN NIPLES EN HD PASAMURO D=14" L=0 A 1M (INCLUYE TORNILLERÍA Y EMPAQUES) | un | 2 | 104099
| 45 | 4.4.137 |  | X | INSTALACIÓN NIPLES EN HD PASAMURO D=24" L=0 A 1M | un | 2 |  |  | 46 | 4.4.137 |  | X | INSTALACIÓN NIPLES EN HD PASAMURO D=24" L=0 A 1M | un | 2 | 363426
| Subtotal | [8 empty] | Subtotal
| 46 | 4.5.2 | X |  | VALVULAS BRIDADAS |  |  |  |  | 47 | 25 | X |  | INSTALACION DE TUBERÍA GRP
| 47 | 4.5.2.15 |  | X | instalación válvula mariposa de 14" PN 10 | un | 1 |  |  | 48 | 100.1.39 |  | X | Instalacion tuberia GRP de 24" | ml | 12 | 132622
| 48 | 4.5.2.16 |  | X | instalación válvula mariposa de 24" PN 16 | un | 1
| Subtotal | [8 empty] | Subtotal
| 49 | 4.17 | X |  | INSTALACIÓN TUBERÍA GRP |  |  |  |  | 49 | 25A | X |  | ACCESORIOS GRP
| 50 | 4.17.4 |  | X | Instalacion tuberia GRP de 24" | ml | 12 |  |  | 50 | 100,1,25,1 |  | X | instalación Accesorio GRP 24" PN10 | un | 4 | 204034
| Subtotal | [8 empty] | Subtotal
| 51 | 4,17A | X |  | INSTALACIÓN ACCESORIOS GRP |  |  |  |  | 52 |  | X |  | VALVULAS
| 52 | 4.17A.1 |  | X | instalación Accesorio GRP 24" PN10 | un | 6 |  |  | 53 | 100.1.65A |  | X | instalaciòn Manómetro Digital Caja en Aluminio 4", Conexión Vertical 1/2” NPT en Acero Inoxidable. 500 PSI | un | 1 | 281214
| Subtotal | [8 empty] | 54 | 100.1.94 |  | X | INSTALACIÓN VÁLVULA MARIPOSA DE 14" PN10 | un | 1 | 157264
| 53 | 4.14 | X |  | INSTALACIÓN MANÓMETROS |  |  |  |  | 55 | 100.1.94a |  | X | instalación válvula mariposa de 24" PN 16 | un | 1 | 157264
| 54 | 4.14.2 |  | X | instalaciòn Manómetro Digital Caja en Aluminio 4", Conexión Vertical 1/2” NPT en Acero Inoxidable. 500 PSI | un | 1
| Subtotal | [8 empty] | Subtotal
| SUBTOTAL OBRAS | [8 empty] | SUBTOTAL OBRAS
| SUMINISTROS | [8 empty] | SUMINISTROS
| Nº | ÍTEM DE PAGO | ESPECIFICACIONES |  | DESCRIPCIÓN | UND. | CANTIDAD | VALOR UNITARIO | VALOR TOTAL | Nº | ÍTEM DE PAGO | ESPECIFICACIONES |  | DESCRIPCIÓN | UND. | CANTIDAD | VALOR UNITARIO
|  |  | GENERAL | PARTICULAR | [7 empty] | GENERAL | PARTICULAR
| 1 | 3 | X |  | SUMINISTRO TUBERIA |  |  |  |  | 1 | 3 | X |  | SUMINISTRO TUBERIA
| 2 | 4.4 |  |  | TUBERIAS GRP |  |  |  |  | 2 | 4.4 |  |  | TUBERIAS GRP
| 3 | 4.4.2 |  | X | Tubería GRP 24" | ml | 12 |  |  | 3 | 4.4.2 |  | X | Tubería GRP 24" | ml | 12 | 560701
| Subtotal | [8 empty] | Subtotal
| 4 | 4.4.4.1 | X |  | ACCESORIOS GRP |  |  |  |  | 4 | 4.4.4.1 | X |  | ACCESORIOS GRP
| 5 | 4.4.4.1.1 |  | X | Accesorios GRP 24" PN10 | un | 4 |  |  | 5 | 4.4.4.1.1 |  | X | Accesorios GRP 24" PN10 | un | 4 | 4488597.0967
| 6 | 4.4.4.1.3 |  | X | Acople GRP FPC DN600 PN32 | un | 1 |  |  | 6 | 4.4.4.1.3 |  | X | Acople GRP FPC DN600 PN32 | un | 1 | 1562335.53
| Subtotal | [8 empty] | Subtotal
| 7 |  | X |  | ACCESORIOS HD |  |  |  |  | 7 |  | X |  | ACCESORIOS HD
| 8 | 3.15.7.3.8 |  | X | Unión HD de montaje autoportante de 14" | un | 1 |  |  | 8 | 3.15.7.3.8 |  | X | Unión HD de montaje autoportante de 14" | un | 1 | 3348000
| 9 | 3.15.7.3.12 |  | X | Unión HD de montaje autoportante de 24" | un | 1 |  |  | 9 | 3.15.7.3.12 |  | X | Unión HD de montaje autoportante de 24" | un | 1 | 11846556
| 10 | 3.15.2.3.48 |  | X | Reducción HD 24" x 14" (600 mm x 350 mm) EB | un | 1 |  |  | 10 | 3.15.2.3.48 |  | X | Reducción HD 24" x 14" (600 mm x 350 mm) EB | un | 1 | 5757072
| 11 | 3.15.2.3.53 |  | X | Reducción HD 32" x 24" (900 mm x 600 mm) EB | un | 2 |  |  | 11 | 3.15.2.3.53 |  | X | Reducción HD 32" x 24" (900 mm x 600 mm) EB | un | 2 | 14258365
| Subtotal | [8 empty] | Subtotal
| 12 | 3.15.3.12 | X |  | Codos HD 11,25° Extremo Brida |  |  |  |  | 12 | 3.15.3.12 | X |  | Codos HD 11,25° Extremo Brida
| 13 | 3.15.3.12.12 |  | X | Codo HD 11.25º 24" (600mm) | un | 1 |  |  | 13 | 3.15.3.12.12 |  | X | Codo HD 11.25º 24" (600mm) | un | 1 | 6716584
| 14 | 3.15.3.11.12 |  | X | Codo HD 22.5º 24" (600mm) | un | 1 |  |  | 14 | 3.15.3.11.12 |  | X | Codo HD 22.5º 24" (600mm) | un | 1 | 9093168
| Subtotal | [8 empty] | Subtotal
| 15 | 3.15.7.5.1.2 | X |  | Adaptador Brida por Acople Universal |  |  |  |  | 15 | 3.15.7.5.1.2 | X |  | Adaptador Brida por Acople Universal
| 16 | 3.15.7.5.1.2.17 |  | X | Adaptador Brida porAcople Universal 24" | un | 1 |  |  | 16 | 3.15.7.5.1.2.17 |  | X | Adaptador Brida porAcople Universal 24" | un | 1 | 3621172
| 17 | 3.15.7.5.1.2.18 |  | X | Adaptador Brida porAcople Universal 36" | un | 2 |  |  | 17 | 3.15.7.5.1.2.18 |  | X | Adaptador Brida porAcople Universal 36" | un | 2 | 5431758
| Subtotal | [8 empty] | Subtotal
| 18 |  | X |  | NIPLES HD |  |  |  |  | 18 |  | X |  | NIPLES HD
| 19 | 100,1,2 |  | X | Niple pasamuro con anillo de anclaje L=1,00 m B x L DN24" | un | 2 |  |  | 19 | 100,1,2 |  | X | Niples Pasamuro con anillo de Anclaje en HD 24" (1000 mm) EB x EB L=0,00 a 1,00 m | un | 2 | 4188579
| 20 | 3.13.2.305 |  | X | Niples pasamuro en HD 14" (350mm) EB x EB L=0,00 a 1,00 m | un | 2 |  |  | 20 | 3.13.2.305 |  | X | Niples pasamuro en HD 14" (350mm) EB x EB L=0,00 a 1,00 m | un | 2 | 3061560
| 21 | 3.13.2.106 |  | X | Niples en HD 14" (350 mm) EB x EB L=0,00 a 1,00 m | un | 2 |  |  | 21 | 3.13.2.106 |  | X | Niples en HD 14" (350 mm) EB x EB L=0,00 a 1,00 m | un | 2 | 1835200
| 22 | 3.13.2.166 |  | X | Niples en HD 24" (600 mm) EB x EB L=0,00 a 1,00 m | un | 3 |  |  | 22 | 3.13.2.166 |  | X | Niples en HD 24" (600 mm) EB x EB L=0,00 a 1,00 m | un | 3 | 7392880
| Subtotal | [8 empty] | Subtotal
| 23 | 3.17.4.12 | X |  | Válvula Mariposa |  |  |  |  | 23 | 3.17.4.12 | X |  | Válvula Mariposa
| 24 | 3.17.4.12.8 |  | X | Válvula mariposa de 14" PN 10 | un | 1 |  |  | 24 | 3.17.4.12.8 |  | X | Válvula mariposa de 14" PN 10 | un | 1 | 12593185.71
| 25 | 3.17.4.12.12 |  | X | Válvula mariposa de 24" PN16 | un | 1 |  |  | 25 | 3.17.4.12.12 |  | X | Válvula mariposa de 24" PN16 | un | 1 | 21588318.36
| Subtotal | [8 empty] | Subtotal
| 26 | 3.17.8.1 | X |  | Manometros |  |  |  |  | 26 | 3.17.8.1 | X |  | Manometros
| 27 | 3.17.8.1.3 |  | X | Manómetro Digital Caja en Aluminio 4", Conexión Vertical 1/2” NPT en Acero Inoxidable. 500 PSI | un | 1 |  |  | 27 | 3.17.8.1.3 |  | X | Manómetro Digital Caja en Aluminio 4", Conexión Vertical 1/2” NPT en Acero Inoxidable. 500 PSI | un | 1 | 3897250
| Subtotal | [8 empty] | Subtotal
| SUBTOTAL SUMINISTROS | [8 empty] | SUBTOTAL SUMINISTROS
16 | TRAMO K17+952-K18+090 - PASO COMBEIMA | [8 empty] | TRAMO K17+952-K18+090 - PASO COMBEIMA
| OBRA CIVIL | [8 empty] | OBRA CIVIL
| Nº | ÍTEM DE PAGO | ESPECIFICACIONES |  | DESCRIPCIÓN | UND. | CANTIDAD | VALOR UNITARIO | VALOR TOTAL | Nº | ÍTEM DE PAGO | ESPECIFICACIONES |  | DESCRIPCIÓN | UND. | CANTIDAD | VALOR UNITARIO
|  |  | GENERAL | PARTICULAR | [7 empty] | GENERAL | PARTICULAR
| 1 | 1 | X |  | OBRAS PRELIMINARES |  |  |  |  | 1 | 1,0 | X |  | PRELIMINARES
| 2 | 1.1 |  |  | ACTIVIDADES PRELIMINARES
| 3 | 1.1.1 |  | X | LOCALIZACIÓN Y REPLANTEO DE REDES (INCLUYE EQUIPO DE TOPOGRAFIA, CINTA Y HERRAMIENTA MENOR) | ml | 146.18 |  |  | 2 | 1,1,1 |  | X | LOCALIZACIÓN Y REPLANTEO DE REDES (INCLUYE EQUIPO DE TOPOGRAFIA, CINTA Y HERRAMIENTA MENOR) | ml | 146.18 | 2030
| Subtotal | [8 empty] | Subtotal
| 4 | 2.1 | X |  | EXCAVACIONES |  |  |  |  | 3 | 4 | X |  | EXCAVACIONES A MAQUINA
| 5 | 2.1.4 |  |  | EXCAVACIONES A MECANICA |  |  |  |  | 4 |  |  |  | De 0 a 2 mts en seco
| 6 | 2.1.4.1 |  | X | EXCAVACIÓN A MAQUINA A CUALQUIER PROFUNDIDAD | m3 | 66.32 |  |  | 5 | 4.1 |  | X | Excavaciones en material común y Conglomerado | m3 | 53.18 | 19283
| Subtotal | [8 empty] | Subtotal
| 7 | 2.2 | X |  | RELLENOS ( INCLUYE SUMINISTRO E INSTALACIÓN) |  |  |  |  | 8 |  | X |  | RELLENOS
| 8 | 2.2.2I |  | x | SUMINISTRO DE RECEBO EN ZANJA COMPACTADO C/15 CMS MEDIO MECANICO | m³ | 31.04 |  |  | 9 | 1.11 |  | x | Suministro de Recebo en zanja compactado c/ 15 Cms. Medio mecánico | m3/comp | 31.04 | 54922
| 9 | 2.2.1I |  | X | Lleno compactado con material del sitio proveniente de la excavacion | m³ | 7.36 |  |  | 10 | 1,10,1 |  | X | Lleno compactado con material del sitio proveniente de la excavacion | m3/comp | 7.36 | 20619
| Subtotal | [8 empty] | Subtotal
| 10 | 2.3 | X |  | CARGUE, DESCARGUE, TRANSPORTE Y DISPOSICIÓN DE MATERIALES |  |  |  |  | 11 | 2.3 | X |  | CARGUE, DESCARGUE, TRANSPORTE Y DISPOSICIÓN DE MATERIALES
| 11 | 2.3.4I |  | X | CARGUE DE SOBRANTES A MAQUINA | m3 | 66.33 |  |  | 12 | 1.4 |  | X | Cargue de Sobrantes a Maquina | m3 | 66.33 | 5350
| 12 | 2.3.3I |  | X | TRANSPORTE DE SOBRANTE | m³.Km | 1061.28 |  |  | 13 | 1.2 |  | X | Transporte de Sobrantes | m3/km | 1061.28 | 1392
| 13 | 2.3.5I |  | X | DISPOSICION FINAL DE SOBRANTES EN ESCOMBRERA AUTORIZADA | m3 | 66.33 |  |  | 14 | 1.5 |  | X | Disposicion Final de Sobrantes en Escombrera Autorizada | m3 | 66.33 | 3571
| Subtotal | [8 empty] | Subtotal
| 14 | 2.6 | X |  | ENTIBADOS |  |  |  |  | 15 | 2.6 | X |  | ENTIBADOS
| 15 | 2.6.1I |  | X | ENTIBADO TIPO 2 (CONTINUO EN MADERA) | m2 | 13.52 |  |  | 16 | 20.49 |  | X | Entibado Tipo 2 (Continuo en Madera) | m2 | 13.52 | 25078
| 16 | 2.6.7 |  | X | ENTIBADO TIPO 3 METÁLICO DESLIZANTE | m2 | 54.1 |  |  | 17 | 2.6.7 |  | X | ENTIBADO TIPO 3 METÁLICO DESLIZANTE | m2 | 54.1 | 55381
| Subtotal | [8 empty] | Subtotal
| 17 | 3.3 | X |  | ACERO |  |  |  |  | 18 | 3.3 | X |  | ACERO
| 18 | 3.3.2I |  | X | ACERO ESTRUCTURAL | kg | 92 |  |  | 19 | 7,4 |  | X | Acero estructural | kg | 92 | 13531
| Subtotal | [8 empty] | Subtotal
| 19 | 25 | X |  | INSTALACION DE TUBERÍA GRP |  |  |  |  | 20 | 20 | X |  | OTROS
| 20 | 100.1.39 |  | X | Instalacion tuberia GRP de 24" | ml | 42.18 |  |  | 21 | 20.62 |  | X | ARANDELAS CÓNICAS, UNIONES FLEXIBLES Y NIPLES GRP | GBL | 1 | 291295434
| 21 | 100.1.41 |  | X | De Diametro 24" en cercha | ml | 104
| Subtotal | [8 empty] | Subtotal
| 22 | 4,17A | X |  | INSTALACIÓN ACCESORIOS GRP |  |  |  |  | 22 | 25 | X |  | INSTALACION DE TUBERÍA GRP
| 23 | 4.17A.1 |  | X | instalación Accesorio GRP 24" PN10 | un | 6 |  |  | 23 | 100.1.39 |  | X | Instalacion tuberia GRP de 24" | ml | 42.18 | 132622
| Subtotal | [8 empty] | Subtotal
| 24 | 8 | X |  | OTROS |  |  |  |  | 25 | 25A | X |  | ACCESORIOS GRP
| 25 | 8.30 |  | X | ARANDELAS CÓNICAS, UNIONES FLEXIBLES Y NIPLES GRP | gbl | 1 |  |  | 26 | 100,1,25,1 |  | X | instalación Accesorio GRP 24" PN10 | un | 4 | 204034
| Subtotal | [8 empty] | Subtotal
| SUBTOTAL OBRAS | [8 empty] | SUBTOTAL OBRAS
| SUMINISTROS | [8 empty] | SUMINISTROS
| Nº | ÍTEM DE PAGO | ESPECIFICACIONES |  | DESCRIPCIÓN | UND. | CANTIDAD | VALOR UNITARIO | VALOR TOTAL | Nº | ÍTEM DE PAGO | ESPECIFICACIONES |  | DESCRIPCIÓN | UND. | CANTIDAD | VALOR UNITARIO
|  |  | GENERAL | PARTICULAR | [7 empty] | GENERAL | PARTICULAR
| 1 | 3 | X |  | SUMINISTRO TUBERIA |  |  |  |  | 1 | 3 | X |  | SUMINISTRO TUBERIA
| 2 | 4.4 |  |  | TUBERIAS GRP |  |  |  |  | 2 | 4.4 |  |  | TUBERIAS GRP
| 3 | 4.4.2 |  | X | Tubería GRP 24" | ml | 146.18 |  |  | 3 | 4.4.2 |  | X | Tubería GRP 24" | ml | 146.18 | 560701
| Subtotal | [8 empty] | Subtotal
| 4 | 4.4.4.1 | X |  | ACCESORIOS GRP |  |  |  |  | 4 | 4.4.4.1 | X |  | ACCESORIOS GRP
| 5 | 4.4.4.1.1 |  | X | Accesorios GRP 24" PN10 | un | 4 |  |  | 5 | 4.4.4.1.1 |  | X | Accesorios GRP 24" PN10 | un | 4 | 4488597.0967
| 6 | 4.4.4.1.3 |  | X | Acople GRP FPC DN600 PN32 | un | 2 |  |  | 6 | 4.4.4.1.3 |  | X | Acople GRP FPC DN600 PN32 | un | 2 | 1562335.53
| Subtotal | [8 empty] | Subtotal
| SUBTOTAL SUMINISTROS | [8 empty] | SUBTOTAL SUMINISTROS
17 | TRAMO K19+181-K19+300 - LLEGADA LA POLA | [8 empty] | TRAMO K19+181-K19+300 - LLEGADA LA POLA
| OBRA CIVIL | [8 empty] | OBRA CIVIL
| Nº | ÍTEM DE PAGO | ESPECIFICACIONES |  | DESCRIPCIÓN | UND. | CANTIDAD | VALOR UNITARIO | VALOR TOTAL | Nº | ÍTEM DE PAGO | ESPECIFICACIONES |  | DESCRIPCIÓN | UND. | CANTIDAD | VALOR UNITARIO
|  |  | GENERAL | PARTICULAR | [7 empty] | GENERAL | PARTICULAR
| 1 | 1 | X |  | OBRAS PRELIMINARES |  |  |  |  | 1 | 1,0 | X |  | PRELIMINARES
| 2 | 1.1 |  |  | ACTIVIDADES PRELIMINARES
| 3 | 1.1.1 |  | X | LOCALIZACIÓN Y REPLANTEO DE REDES (INCLUYE EQUIPO DE TOPOGRAFIA, CINTA Y HERRAMIENTA MENOR) | ml | 119.47 |  |  | 2 | 1,1,1 |  | X | LOCALIZACIÓN Y REPLANTEO DE REDES (INCLUYE EQUIPO DE TOPOGRAFIA, CINTA Y HERRAMIENTA MENOR) | ml | 119.47 | 2030
| Subtotal | [8 empty] | Subtotal
| 4 | 2.1 | X |  | EXCAVACIONES |  |  |  |  | 3 | 4 | X |  | EXCAVACIONES A MAQUINA
| 5 | 2.1.4 |  |  | EXCAVACIONES A MECANICA |  |  |  |  | 4 |  |  |  | De 0 a 2 mts en seco
| 6 | 2.1.4.1 |  | X | EXCAVACIÓN A MAQUINA A CUALQUIER PROFUNDIDAD | m3 | 466.79 |  |  | 5 | 4.1 |  | X | Excavaciones en material común y Conglomerado | m3 | 310.56 | 19283
| Subtotal | [8 empty] | Subtotal
| 7 | 2.2 | X |  | RELLENOS |  |  |  |  | 8 | 2.2 | X |  | RELLENOS
| 8 | 2.2.1I |  | X | Lleno compactado con material del sitio proveniente de la excavacion | m³ | 70.94 |  |  | 9 | 1,10,1 |  | X | Lleno compactado con material del sitio proveniente de la excavacion | m3/comp | 70.94 | 20619
| 9 | 2.2.2I |  | X | SUMINISTRO DE RECEBO EN ZANJA COMPACTADO C/15 CMS MEDIO MECANICO | m³ | 270.22
| 10 | 2.2.3I |  | X | CARGUE, SUMINISTRO, EXTENDIDA Y COMPACTACION DE BASE GRANULAR | m³ | 11.57
| 11 | 2.2.4I |  | X | CARGUE, SUMINISTRO, EXTENDIDA Y COMPACTACION DE SUB-BASE GRANULAR | m³ | 52.73 |  |  | 10 | 1.11 |  | X | Suministro de Recebo en zanja compactado c/ 15 Cms. Medio mecánico | m3/comp | 270.22 | 54922
| 12 | 2.2.5I |  | X | SUMINISTRO E INSTALACION LECHO EN ARENA PARA TUBERIA | m³ | 58.06 |  |  | 11 | 20,1,4 |  | X | Suministro e Instalacion Lecho en Arena Para Tuberia | m3 | 58.06 | 64533
| Subtotal | [8 empty] | Subtotal
| 13 | 2.3 | X |  | CARGUE, DESCARGUE, TRANSPORTE Y DISPOSICIÓN DE MATERIALES |  |  |  |  | 12 | 2.3 | X |  | CARGUE, DESCARGUE, TRANSPORTE Y DISPOSICIÓN DE MATERIALES
| 14 | 2.3.4I |  | X | CARGUE DE SOBRANTES A MAQUINA | m3 | 400.93 |  |  | 13 | 1.4 |  | X | Cargue de Sobrantes a Maquina | m3 | 400.93 | 5350
| 15 | 2.3.3I |  | X | TRANSPORTE DE SOBRANTE | m³.Km | 8018.6 |  |  | 14 | 1.2 |  | X | Transporte de Sobrantes | m3/km | 8018.6 | 1392
| 16 | 2.3.5I |  | X | DISPOSICION FINAL DE SOBRANTES EN ESCOMBRERA AUTORIZADA | m3 | 400.93 |  |  | 15 | 1.5 |  | X | Disposicion Final de Sobrantes en Escombrera Autorizada | m3 | 400.93 | 3571
| Subtotal | [8 empty] | Subtotal
| 17 | 2.4 | X |  | OBRAS DE PROTECCIÓN, FILTROS Y DRENAJES |  |  |  |  | 16 | 2.6 | X |  | ENTIBADOS
| 18 | 2.4.2I |  | X | EMPRADIZACION CON CESPEDON | m2 | 15 |  |  | 17 | 2.6.7 |  | X | ENTIBADO TIPO 3 METÁLICO DESLIZANTE | m2 | 332.33 | 55381
| Subtotal | [8 empty] | Subtotal
| 19 | 2.5 | X |  | DEMOLICIÓN |  |  |  |  | 18 | 5 | X |  | CONCRETOS
| 20 | 2.5.5 |  | X | DEMOLICIÓN DE PAVIMENTO FLEXIBLE | m3 | 28.6 |  |  | 19 | 5,14 |  | X | Sardinel en concreto de 2500 PSI fundido en sitio seccion trapezoidal de (0,15 -0,20) h=0,40m | ml | 5 | 45135
| 21 | 2.5.4 |  | X | DEMOLICIÓN DE PAVIMENTO RÍGIDO | m3 | 57.85
| Subtotal | [8 empty] | Subtotal
| 22 | 2.6 | X |  | ENTIBADOS |  |  |  |  | 20 | 6 | X |  | OBRAS DE PAVIMENTACIÓN
| 23 | 2.6.7 |  | X | ENTIBADO TIPO 3 METÁLICO DESLIZANTE | m2 | 332.33 |  |  | 21 | 6.1 |  | X | Cargue, suministro, extendida y compactación de base granular | m3/comp | 11.57 | 113899
| Subtotal | [8 empty] | 23 | 6.3 |  | X | Extendida y compactación (sub base - base granular Medio Mecánico) | m3/comp | 41.16 | 19545
| 24 | 3.1.2 | X |  | CONCRETOS ESTRUCTURALES |  |  |  |  | 24 | 6,1,1 |  | X | Reconstrucción pavimento asfáltico E=3" - Incluye mezcla asfáltica E=3", base granular, E=0,25 m, y sub- base E=0,30 m | m2 | 28.6 | 220663
| 25 | 3.1.2.7I |  | X | Sardinel en concreto de 2500 PSI fundido en sitio seccion trapezoidal de (0,15 -0,20) h=0,40m | m3 | 5 |  |  | 25 | 6.8 |  | X | Construcción placa en concreto 3000 p.s.i. e= 0,15 m. | m2 | 57.85 | 114289
| Subtotal | [8 empty] | 27 | 2.5.4 |  | X | DEMOLICIÓN DE PAVIMENTO RÍGIDO | m3 | 57.85 | 55511
| 26 | 4.17 | X |  | INSTALACIÓN TUBERÍA GRP |  |  |  |  | 28 | 7 | X |  | MAMPOSTERIA
| 27 | 4.17.4 |  | X | Instalacion tuberia GRP de 24" | ml | 119.47 |  |  | 29 | 7.1 |  | X | Muro en ladrillo tolete común e = 12 cm | m2 | 10 | 73385
| Subtotal | [8 empty] | Subtotal
| 28 | 4,17A | X |  | INSTALACIÓN ACCESORIOS GRP |  |  |  |  | 30 | 20 | X |  | OTROS
| 29 | 4.17A.1 |  | X | instalación Accesorio GRP 24" PN10 | un | 6 |  |  | 31 | 20.37 |  | X | Empradizacion con Cespedon | m2 | 15 | 13715
| Subtotal | [8 empty] | 32 | 20.52 |  | X | Señales provisional movil para obra tipo tripode incluye tablero | und | 2 | 225630
| 30 | 4.3 | X |  | INSTALACIÓN ACCESORIOS HD |  |  |  |  | 33 | 20.53 |  | X | Suministro de maletines para cerramiento (2m X 1m x 0.50m) con cinta reflectiva grado ingenieria incluye tapa de llenado y tapon de drenaje. 30kg | und | 1 | 339476
| 31 | 4.3.12 |  | X | INSTALACIÓN ACCESORIOS HD D=24" | un | 1 |  |  | 34 | 20.54 |  | X | Suministro de valla informativa de piso según diseño IBAL | und | 1 | 374334
| Subtotal | [8 empty] | Subtotal
| 32 | 6 | X |  | OBRAS DE PAVIMENTACIÓN |  |  |  |  | 35 | 25 | X |  | INSTALACION DE TUBERÍA GRP
| 33 | 6.1.1I |  | X | RECONSTRUCCION PAVIMENTO ASFALTICO E=3"-INCLUYE MEZCLA ASFALTICA E=3", BASE GRANULAR, E=0,25 m, Y SUB-BASE E=0,30 m | m² | 28.6 |  |  | 36 | 100.1.39 |  | X | Instalacion tuberia GRP de 24" | ml | 119.47 | 132622
| 34 | 6.1.2I |  | X | CONSTRUCCION PLACA EN CONCRETO 3000 PSI e=0,15m | m² | 57.85
| Subtotal | [8 empty] | Subtotal
| 35 | 7.3 | X |  | MAMPOSTERÍA Y DIVISIONES |  |  |  |  | 37 | 25A | X |  | ACCESORIOS GRP
| 36 | 7.3.1I |  | X | MURO EN LADRILLO TOLETE COMUN e=12 Cms | m2 | 10 |  |  | 38 | 100,1,25,1 |  | X | instalación Accesorio GRP 24" PN10 | un | 3 | 204034
| Subtotal | [8 empty] | Subtotal
| 37 | 8 | X |  | OTROS |  |  |  |  | 40 | 4.3 | X |  | INSTALACIÓN ACCESORIOS HD
| 38 | 8.2I |  | X | Señales provisional movil para obra tipo tripode incluye tablero | un | 2 |  |  | 41 | 4.3.12 |  | X | INSTALACIÓN ACCESORIOS HD D=24" | un | 1 | 66335
| 39 | 8.3I |  | X | Suministro de maletines para cerramiento (2.00m. X 1.00 x 0.50) con cinta reflectiva grado ingenieria incluye tapa de llenado y tapon de drenaje. 30KG | un | 1
| 40 | 8.4I |  | X | Suministro de valla informativa de piso según diseño IBAL | un | 1
| Subtotal | [8 empty] | Subtotal
| SUBTOTAL OBRAS | [8 empty] | SUBTOTAL OBRAS
| SUMINISTROS | [8 empty] | SUMINISTROS
| Nº | ÍTEM DE PAGO | ESPECIFICACIONES |  | DESCRIPCIÓN | UND. | CANTIDAD | VALOR UNITARIO | VALOR TOTAL | Nº | ÍTEM DE PAGO | ESPECIFICACIONES |  | DESCRIPCIÓN | UND. | CANTIDAD | VALOR UNITARIO
|  |  | GENERAL | PARTICULAR | [7 empty] | GENERAL | PARTICULAR
| 1 | 4.4 | X |  | TUBERIAS GRP |  |  |  |  | 1 | 3 | X |  | SUMINISTRO TUBERIA
| 2 | 4.4.2 |  | X | Tubería GRP 24" | ml | 2.32 |  |  | 2 | 100.1.78 |  | X | Manipulación y transporte tubería 24" | ml | 119.47 | 37578
| Subtotal | [8 empty] | Subtotal
| 3 | 3 | X |  | SUMINISTRO TUBERIA |  |  |  |  | 3 | 4.4.4.1 | X |  | ACCESORIOS GRP
| 4 | 4.18.1 |  | X | Manipulación y transporte de tubería de 24" | ml | 117.15 |  |  | 4 | 4.4.4.1.1 |  | X | Accesorios GRP 24" PN10 | ml | 3 | 4488597.0967
| Subtotal | [8 empty] | Subtotal
| 5 | 4.4.4.1 | X |  | ACCESORIOS GRP |  |  |  |  | 6 | 3.15.7.5.1.2 | X |  | Adaptador Brida por Acople Universal
| 6 | 4.4.4.1.1 |  | X | Accesorios GRP 24" PN10 | ml | 3 |  |  | 7 | 3.15.7.5.1.2.17 |  | X | Adaptador Brida porAcople Universal 24" | un | 1 | 3621172
| 7 | 4.4.4.1.3 |  | X | Acople GRP FPC DN600 PN32 | ml | 1
| 8 | 3.9.1.3.3.6 |  | X | Tee GRP DN 600 x DN 150 PN 25 SN 5000 | ml | 1
| Subtotal | [8 empty] | Subtotal
| 9 | 3.15.7.5.1.2 | X |  | Adaptador Brida por Acople Universal
| 10 | 3.15.7.5.1.2.17 |  | X | Adaptador Brida porAcople Universal 24" | un | 1
Subtotal
| SUBTOTAL SUMINISTROS | [8 empty] | SUBTOTAL SUMINISTROS
18 | ESTRUCTURA DE DISIPACIÓN | [8 empty] | ESTRUCTURA DE DISIPACIÓN
| OBRA CIVIL | [8 empty] | OBRA CIVIL
| Nº | ÍTEM DE PAGO | ESPECIFICACIONES |  | DESCRIPCIÓN | UND. | CANTIDAD | VALOR UNITARIO | VALOR TOTAL | Nº | ÍTEM DE PAGO | ESPECIFICACIONES |  | DESCRIPCIÓN | UND. | CANTIDAD | VALOR UNITARIO
|  |  | GENERAL | PARTICULAR | [7 empty] | GENERAL | PARTICULAR
| 1 | 1 | X |  | OBRAS PRELIMINARES |  |  |  |  | 1 | 1,0 | X |  | PRELIMINARES
| 2 | 1.1 |  |  | ACTIVIDADES PRELIMINARES
| 3 | 1.1.2 |  | X | LOCALIZACIÓN Y REPLANTEO DE ESTRUCTURAS | m2 | 144.4 |  |  | 2 | 1.1.2 |  | X | LOCALIZACIÓN Y REPLANTEO DE ESTRUCTURAS | m2 | 144.4 | 2824
| Subtotal | [8 empty] | Subtotal
| 4 | 2.1 | X |  | Demolición Muro sencillo E=0,15 |  |  |  |  | 3 | 4 | X |  | EXCAVACIONES A MAQUINA
| 5 | 2.1.4 |  |  | De 0 a 2 mts en seco |  |  |  |  | 4 |  |  |  | De 0 a 2 mts en seco
| 6 | 2.1.4.1 |  | X | EXCAVACIÓN A MAQUINA A CUALQUIER PROFUNDIDAD | m3 | 869.67 |  |  | 5 | 4.1 |  | X | Excavaciones en material común y Conglomerado | m3 | 443.02 | 19283
| Subtotal | [8 empty] | Subtotal
| 7 | 2.2 | X |  | RELLENOS |  |  |  |  | 8 | 2.2 | X |  | RELLENOS
| 8 | 2.2.2I |  | X | SUMINISTRO DE RECEBO EN ZANJA COMPACTADO C/15 CMS MEDIO MECANICO | m³ | 41.29 |  |  | 9 | 1.11 |  | X | Suministro de Recebo en zanja compactado c/ 15 Cms. Medio mecánico | m3/comp | 41.29 | 54922
| Subtotal | [8 empty] | Subtotal
| 9 | 2.3 | X |  | CARGUE, DESCARGUE, TRANSPORTE Y DISPOSICIÓN DE MATERIALES |  |  |  |  | 10 | 2.3 | X |  | CARGUE, DESCARGUE, TRANSPORTE Y DISPOSICIÓN DE MATERIALES
| 10 | 2.3.4I |  | X | CARGUE DE SOBRANTES A MAQUINA | m3 | 495.5156 |  |  | 11 | 1.4 |  | X | Cargue de Sobrantes a Maquina | m3 | 495.5156 | 5350
| 11 | 2.3.3I |  | X | TRANSPORTE DE SOBRANTE | m³.Km | 8275.1112 |  |  | 12 | 1.2 |  | X | Transporte de Sobrantes | m3/km | 8275.1112 | 1392
| 12 | 2.3.5I |  | X | DISPOSICION FINAL DE SOBRANTES EN ESCOMBRERA AUTORIZADA | m3 | 495.5156 |  |  | 13 | 1.5 |  | X | Disposicion Final de Sobrantes en Escombrera Autorizada | m3 | 495.5156 | 3571
| Subtotal | [8 empty] | Subtotal
| 13 | 2.6 | X |  | ENTIBADOS |  |  |  |  | 14 | 2.6 | X |  | ENTIBADOS
| 14 | 2.6.7 |  | X | ENTIBADO TIPO 3 METÁLICO DESLIZANTE | m2 | 312.85 |  |  | 15 | 2.6.7 |  | X | ENTIBADO TIPO 3 METÁLICO DESLIZANTE | m2 | 312.85 | 55381
| Subtotal | [8 empty] | Subtotal
| 15 | 3.1.2 | X |  | CONCRETOS ESTRUCTURALES |  |  |  |  | 16 | 5 | X |  | CONCRETOS
| 16 | 3.1.2.1I |  | X | INSTALACION Y SUMINISTRO DE CONCRETO DE 13,8 Mpa (2.000 PSI) PARA SOLADO | m3 | 8.23 |  |  | 17 | 5.1 |  | X | Concreto de 13,8 Mpa (2.000 PSI) Para Solado | m3 | 8.23 | 400164
| 17 | 3.1.2.4I |  | X | CONCRETO CICLOPEO ELEVACION (2.500 PSI - 17,2 Mpa) | m3 | 92.8 |  |  | 18 | 5.4 |  | X | Concreto ciclópeo (2.500 PSI - 17,2 Mpa) Elevacion | m3 | 92.8 | 500035
| 18 | 3.1.2.6I |  | X | INSTALACION Y SUMINISTRO DE CONCRETO 4.000 PSI ESTRUCTURA | m3 | 163.9 |  |  | 19 | 5.12 |  | X | Concreto de 27,6 Mpa (4.000 PSI) Estructura | m3 | 163.9 | 634467
| Subtotal | [8 empty] | Subtotal
| 19 | 3.3 | X |  | ACERO |  |  |  |  | 20 | 23 | X |  | ACERO
| 20 | 3.3.1 |  | X | ACERO DE REFUERZO DE 60000 PSI (ASTM A706 GRADO 60 FY=420MPA, INCLUYE TRANSPORTE, FIGURADO Y COLOCACIÓN) | kg | 15995.75 |  |  | 21 | 3,3,1 |  | X | ACERO DE REFUERZO DE 60000 PSI (ASTM A706 GRADO 60 FY=420MPA, INCLUYE TRANSPORTE, FIGURADO Y COLOCACIÓN) | kg | 15995.75 | 5903
| Subtotal | [8 empty] | Subtotal
| 21 | 4.2 | X |  | INSTALACIÓN TUBERÍA PVC |  |  |  |  | 22 | 4.3 | X |  | INSTALACIÓN ACCESORIOS HD
| 22 | 4.2.3 |  | X | INSTALACIÓN TUBERÍA PVC D=4" | ml | 0.5 |  |  | 23 | 4.3.12 |  | X | INSTALACIÓN ACCESORIOS HD D=24" | un | 13 | 66335
| Subtotal | [8 empty] | Subtotal
| 23 | 4.3 | X |  | INSTALACIÓN ACCESORIOS HD |  |  |  |  | 24 | 4.4 | X |  | INSTALACIÓN TUBERIA HD
| 24 | 4.3.12 |  | X | INSTALACIÓN ACCESORIOS HD D=24" | un | 13 |  |  | 25 | 4.4.12 |  | X | INSTALACIÓN TUBERIA HD D=24" | ml | 34.78 | 48087
| 25 | 4.3.18 |  | X | instalación de filtro en Y de 24" | un | 1 |  |  | 26 | 4.4.137 |  | X | INSTALACIÓN NIPLES EN HD PASAMURO D=24" L=0 A 1M | un | 6 | 363426
| Subtotal | [8 empty] | Subtotal
| 26 | 4.4 | X |  | INSTALACIÓN TUBERIA HD |  |  |  |  | 27 |  | X |  | VALVULAS
| 27 | 4.4.12 |  | X | INSTALACIÓN TUBERIA HD D=24" | ml | 34.78 |  |  | 28 | 100.1.94a |  | X | instalación válvula mariposa de 24" PN 16 | un | 6 | 157264
| 28 | 4.4.137 |  | X | INSTALACIÓN NIPLES EN HD PASAMURO D=24" L=0 A 1M | un | 6 |  |  | 29 | 100,1,15 |  | X | instalación Macromedidor electromagnético 24" | un | 1 | 701214
| Subtotal | [8 empty] | Subtotal
| 29 | 4.5.2 | X |  | VALVULAS BRIDADAS |  |  |  |  | 32 | 12 | X |  | FLUJO LIBRE
| 30 | 4.5.2.16 |  | X | instalación válvula mariposa de 24" PN 16 | un | 6 |  |  | 33 | 100.1.28 |  | X | Suministro e instalación Tuberia de ganzo en acero 4" | ml | 7 | 699560
| 31 | 4.5.2.18 |  | X | instalación de Válvula anular de 24" | un | 2
| Subtotal | [8 empty] | Subtotal
| 32 | 4.5.6.1 | X |  | INSTALACION DE MACROMEDIDORES Y VALVULAS REGULADORAS
| 33 | 4.5.6.1.10 |  | X | instalación Macromedidor electromagnetico 24" | un | 1
Subtotal
| 34 | 4.14 | X |  | INSTALACIÓN MANÓMETROS
| 35 | 4.14.2 |  | X | instalaciòn Manómetro Digital Caja en Aluminio 4", Conexión Vertical 1/2” NPT en Acero Inoxidable. 500 PSI | un | 1
Subtotal
| 36 | 5 | X |  | FLUJO LIBRE
| 37 | 5.13.2 |  | X | Suministro e instalación Tuberia de ganso en acero 4" | un | 7
Subtotal
| 38 | 8 | X |  | OTROS |  |  |  |  | 34 |  | X |  | OTROS
| 39 | 8.1I |  | X | PASOS EN HIERRO DE 3/4" CON ANTICORROSIVO C/40 Cm | un | 6 |  |  | 35 | 19.1.5 |  | X | Pasos en hierro de 3/4" con anticorrosivo C/40 cm | und | 6 | 15733
| 40 | 8.6 |  | X | SUMINISTRO E INSTALACIÓN DE TAPA POLIMERICA DE 0.69 m DE DIÁMETRO, | un | 3 |  |  | 36 | 20.6 |  | X | SUMINISTRO E INSTALACIÓN TAPA POLIMÉRICA D=0.7M | und | 3 | 480677
| 41 | 8.28 |  | X | TAPA DE ACCESO EN LÁMINA DE ALFAJOR DE 1.00 M x 1.83 M, INCLUYE MARCO METÁLICO Y PINTURA ALQUIDICA | un | 4 |  |  | 37 | 8.28 |  | X | TAPA DE ACCESO EN LÁMINA DE ALFAJOR DE 1.00 M x 1.83 M, INCLUYE MARCO METÁLICO Y PINTURA ALQUIDICA | un | 4 | 877178
| 42 | 8.29 |  | X | TAPA DE ACCESO EN LÁMINA DE ALFAJOR DE 1.03x2.14 M, INCLUYE MARCO METÁLICO Y PINTURA ALQUIDICA | un | 6 |  |  | 38 | 8.29 |  | X | TAPA DE ACCESO EN LÁMINA DE ALFAJOR DE 1.03x2.14 M, INCLUYE MARCO METÁLICO Y PINTURA ALQUIDICA | un | 6 | 1069608
| Subtotal | [8 empty] | Subtotal
| SUBTOTAL OBRAS | [8 empty] | SUBTOTAL OBRAS
| SUMINISTROS | [8 empty] | SUMINISTROS
| Nº | ÍTEM DE PAGO | ESPECIFICACIONES |  | DESCRIPCIÓN | UND. | CANTIDAD | VALOR UNITARIO | VALOR TOTAL | Nº | ÍTEM DE PAGO | ESPECIFICACIONES |  | DESCRIPCIÓN | UND. | CANTIDAD | VALOR UNITARIO
|  |  | GENERAL | PARTICULAR | [7 empty] | GENERAL | PARTICULAR
| 1 | 3 | X |  | SUMINISTRO TUBERIA |  |  |  |  | 1 | 3 | X |  | SUMINISTRO TUBERIA
| 2 | 3.1.2.1 |  |  | TUBERÍA PVC UNIÓN MECÁNICA RDE 21 |  |  |  |  | 3 | 24.1 |  |  | De 0,00 a 2.00 Mts
| 3 | 3.1.2.1.4 |  | X | Tubería PVC Unión mecánica RDE 21 D= 4" | ml | 0.5 |  |  | 4 | 24,1,3 |  | X | De Diametro 4" | ml | 0.5 | 55507
| Subtotal | [8 empty] | Subtotal
| 4 | 3.13.1 | X |  | TUBERIA EN HIERRO DUCTIL |  |  |  |  | 5 | 3.13.1 | X |  | TUBERIA EN HIERRO DUCTIL
| 5 | 3.13.1.12 |  | X | Tubería en HD 24" (600 mm) | ml | 34.78 |  |  | 6 | 3.13.1.12 |  | X | Tubería en HD 24" (600 mm) | ml | 34.78 | 1139383
| Subtotal | [8 empty] | Subtotal
| 6 | 3.15 | X |  | ACCESORIOS HD |  |  |  |  | 7 |  | X |  | ACCESORIOS HD
| 7 | 3.15.1.3.63 |  | X | Tee HD 24" x 24" (600 mm x 600 mm) EB | ml | 2 |  |  | 8 | 3.15.1.3.63 |  | X | Tee HD 24" x 24" (600 mm x 600 mm) EB | ml | 2 | 7514400
| 8 | 3.15.3.9.12 |  | X | Codo HD 24" (600mm) | ml | 2 |  |  | 9 | 3.15.3.9.12 |  | X | Codo HD 24" (600mm) | ml | 2 | 10660342
| 9 | 3.15.5.3.63 |  | X | Yee HD 24" x 24" (600 mm x 600 mm) EB | ml | 2 |  |  | 10 | 3.15.5.3.63 |  | X | Yee HD 24" x 24" (600 mm x 600 mm) EB | ml | 2 | 13753371
| 10 | 3.15.6.2.12 |  | X | Tapon HD 24" JH PVC | ml | 2 |  |  | 11 | 3.15.6.2.12 |  | X | Tapon HD 24" JH PVC | ml | 2 | 3513128
| 11 | 3.15.7.3.12 |  | X | Unión HD de montaje autoportante de 24" | ml | 5 |  |  | 12 | 3.15.7.3.12 |  | X | Unión HD de montaje autoportante de 24" | ml | 5 | 11846556
| Subtotal | [8 empty] | Subtotal
| 12 | 3.13.2 | X |  | Niples en HD |  |  |  |  | 13 | 3.13.2 | X |  | Niples en HD
| 13 | 3.13.2.357 |  | X | Niple pasamuro con anillo de anclaje L=1,00 m B x L DN24" | ml | 6 |  |  | 14 | 3.13.2.357 |  | X | Niple pasamuro con anillo de anclaje L=1,00 m B x L DN24" | ml | 6 | 6878484
| Subtotal | [8 empty] | Subtotal
| 14 | 3.15.8.2 | X |  | Filtros para red de Acueducto Tipo Yee |  |  |  |  | 15 | 3.15.8.2 | X |  | Filtros para red de Acueducto Tipo Yee
| 15 | 3.15.8.2.10 |  | X | Filtro tipo Yee 24" | un | 1 |  |  | 16 | 3.15.8.2.10 |  | X | Filtro tipo Yee 24" | un | 1 | 14595391
| Subtotal | [8 empty] | Subtotal
| 16 | 3.17.4.12 | X |  | Válvula Mariposa |  |  |  |  | 17 | 3.17.4.12 | X |  | Válvula Mariposa
| 17 | 3.17.4.12.12 |  | X | Válvula mariposa de 24" PN16 | un | 6 |  |  | 18 | 3.17.4.12.12 |  | X | Válvula mariposa de 24" PN16 | un | 6 | 21588318.36
| Subtotal | [8 empty] | Subtotal
| 18 | 3.17.5 | X |  | Macromedidores |  |  |  |  | 19 | 3.17.5 | X |  | Macromedidores
| 19 | 3.17.5.16 |  | X | Macromedidor electromagnético 24" | un | 1 |  |  | 20 | 3.17.5.16 |  | X | Macromedidor electromagnético 24" | un | 1 | 47942736.66
| Subtotal | [8 empty] | Subtotal
| 20 | 3.17.4.18 | X |  | Valvula anular |  |  |  |  | 21 | 3.17.4.18 | X |  | Valvula anular
| 21 | 3.17.4.18.1 |  | X | Valvula anular 24" | un | 2 |  |  | 22 | 3.17.4.18.1 |  | X | Valvula anular 24" | un | 2 | 142070292
| Subtotal | [8 empty] | Subtotal
| 22 | 3.17.8.1 | X |  | Manometros |  |  |  |  | 23 | 3.17.8.1 | X |  | Manometros
| 23 | 3.17.8.1.3 |  | X | Manómetro Digital Caja en Aluminio 4", Conexión Vertical 1/2” NPT en Acero Inoxidable. 500 PSI | un | 1 |  |  | 24 | 3.17.8.1.3 |  | X | Manómetro Digital Caja en Aluminio 4", Conexión Vertical 1/2” NPT en Acero Inoxidable. 500 PSI | un | 1 | 3897250
| Subtotal | [8 empty] | Subtotal
| SUBTOTAL SUMINISTROS | [8 empty] | SUBTOTAL SUMINISTROS
19 | CONSTRUCCION NUEVOS ANCLAJES Y OPTIMIZACION EXISTENTES | [8 empty] | CONSTRUCCION NUEVOS ANCLAJES Y OPTIMIZACION EXISTENTES
| OBRA CIVIL | [8 empty] | OBRA CIVIL
| Nº | ÍTEM DE PAGO | ESPECIFICACIONES |  | DESCRIPCIÓN | UND. | CANTIDAD | VALOR UNITARIO | VALOR TOTAL | Nº | ÍTEM DE PAGO | ESPECIFICACIONES |  | DESCRIPCIÓN | UND. | CANTIDAD | VALOR UNITARIO
|  |  | GENERAL | PARTICULAR | [7 empty] | GENERAL | PARTICULAR
| 1 | 2.1 | X |  | EXCAVACIONES |  |  |  |  | 1 | 3 | X |  | EXCAVACIONES A MANO
| 2 | 2.1.1 |  |  | EXCAVACIONES MANUALES DE 0 A 2 m DE PROFUNDIDAD |  |  |  |  | 2 |  |  |  | De 0 a 2 mts en seco
| 3 | 2.1.1.1 |  | X | EXCAVACIONES EN MATERIAL COMÚN DE 0,00 A 2,00M | m3 | 2354.56 |  |  | 3 | 3.1 |  | X | Excavaciones en material común | m3 | 2354.56 | 24872
| 4 | 2.1.2 |  |  | EXCAVACIONES DE 2 A 4 m DE PROFUNDIDAD |  |  |  |  | 4 |  |  |  | De 2 a 4 mts en seco
| 5 | 2.1.2.1 |  | X | EXCAVACIONES EN MATERIAL COMÚN DE 2 A 4,00M | m3 | 2354.56 |  |  | 5 | 3.4 |  | X | Excavaciones en material común | m3 | 2354.56 | 31345
| 6 | 2.1.4 |  |  | EXCAVACIONES A MECANICA |  |  |  |  | 7 |  |  |  | De 0 a 2 mts Bajo Agua
| 7 | 2.1.4.1 |  | X | EXCAVACIÓN A MAQUINA A CUALQUIER PROFUNDIDAD | m3 | 7063.68 |  |  | 8 | 4.1 |  | X | Excavaciones en material común y Conglomerado | m3 | 7063.68 | 19283
| Subtotal | [8 empty] | Subtotal
| 8 | 2.2 | X |  | RELLENOS |  |  |  |  | 9 |  | X |  | RELLENOS
| 9 | 2.2.1I |  | X | Lleno compactado con material del sitio proveniente de la excavacion | m³ | 6977.8 |  |  | 10 | 1,10,1 |  | X | Lleno compactado con material del sitio proveniente de la excavacion | m3/comp | 6977.8 | 20619
| Subtotal | [8 empty] | Subtotal
| 10 | 2.3 | X |  | CARGUE, DESCARGUE, TRANSPORTE Y DISPOSICIÓN DE MATERIALES | m3 |  |  |  | 11 | 2.3 | X |  | CARGUE, DESCARGUE, TRANSPORTE Y DISPOSICIÓN DE MATERIALES
| 11 | 2.3.4I |  | X | CARGUE DE SOBRANTES A MAQUINA | m3 | 5040 |  |  | 12 | 1.4 |  | X | Cargue de Sobrantes a Maquina | m3 | 5040 | 5350
| 12 | 2.3.3I |  | X | TRANSPORTE DE SOBRANTE | m³.Km | 226800 |  |  | 13 | 1.2 |  | X | Transporte de Sobrantes | m3/km | 226800 | 1392
| 13 | 2.3.5I |  | X | DISPOSICION FINAL DE SOBRANTES EN ESCOMBRERA AUTORIZADA | m3 | 5040 |  |  | 14 | 1.5 |  | X | Disposicion Final de Sobrantes en Escombrera Autorizada | m3 | 5040 | 3571
| Subtotal | [8 empty] | Subtotal
| 1 | 3.1.2 | X |  | CONCRETOS ESTRUCTURALES |  |  |  |  | 15 | 5 | X |  | CONCRETOS
| 15 | 3.1.2.2I |  | X | INSTALACION Y SUMINISTRO DE CONCRETO DE 17,2 Mpa (2.500 PSI) | m3 | 4795 |  |  | 16 | 5,2 |  | X | Concreto de 17,2 Mpa (2.500 PSI) | m3 | 4795 | 452782
| Subtotal | [8 empty] | Subtotal
| 16 | 3.3 | X |  | ACERO |  |  |  |  | 17 | 3.3 | X |  | ACERO
| 17 | 3.3.1 |  | X | ACERO DE REFUERZO DE 60000 PSI (ASTM A706 GRADO 60 FY=420MPA, INCLUYE TRANSPORTE, FIGURADO Y COLOCACIÓN) | kg | 302400 |  |  | 18 | 3.3.1 |  | X | ACERO DE REFUERZO DE 60000 PSI (ASTM A706 GRADO 60 FY=420MPA, INCLUYE TRANSPORTE, FIGURADO Y COLOCACIÓN) | kg | 302400 | 5903
| Subtotal | [8 empty] | Subtotal
| SUBTOTAL OBRAS | [8 empty] | SUBTOTAL OBRAS
20 | ARREGLO DE ESTRUCTURA PUENTE PEATONAL | [8 empty] | ARREGLO DE ESTRUCTURA PUENTE PEATONAL
| OBRA CIVIL | [8 empty] | OBRA CIVIL
| Nº | ÍTEM DE PAGO | ESPECIFICACIONES |  | DESCRIPCIÓN | UND. | CANTIDAD | VALOR UNITARIO | VALOR TOTAL | Nº | ÍTEM DE PAGO | ESPECIFICACIONES |  | DESCRIPCIÓN | UND. | CANTIDAD | VALOR UNITARIO
|  |  | GENERAL | PARTICULAR | [7 empty] | GENERAL | PARTICULAR
| 1 | 2.5 | X |  | DEMOLICIÓN |  |  |  |  | 1 | 2 | X |  | DEMOLICIONES
| 2 | 2.5.2 |  | X | DEMOLICIÓN DE ESTRUCTURAS EN CONCRETO REFORZADO | m3 | 5.47 |  |  | 2 | 2.5 |  | X | Demolición Estructura Concreto Reforzado (Medio mecanico) | m3 | 5.47 | 113146
| 3 | 3.1.2 | X |  | CONCRETOS ESTRUCTURALES |  |  |  |  | 3 | 5 | X |  | CONCRETOS
| 4 | 3.1.2.5I |  | X | INSTALACION Y SUMINISTRO DE CONCRETO DE 20,7 Mpa (3,000 PSI) | m3 | 6 |  |  | 4 | 5.5 |  | X | Concreto de 20,7 Mpa (3.000 PSI) | m3 | 6 | 535504
| 5 | 3.3 | X |  | ACERO |  |  |  |  | 5 | 3.3 | X |  | ACERO
| 6 | 3.3.1 |  | X | ACERO DE REFUERZO DE 60000 PSI (ASTM A706 GRADO 60 FY=420MPA, INCLUYE TRANSPORTE, FIGURADO Y COLOCACIÓN) | kg | 720 |  |  | 6 | 3.3.1 |  | X | ACERO DE REFUERZO DE 60000 PSI (ASTM A706 GRADO 60 FY=420MPA, INCLUYE TRANSPORTE, FIGURADO Y COLOCACIÓN) | kg | 720 | 5903
| Subtotal | [8 empty] | Subtotal
| SUBTOTAL OBRAS | [8 empty] | SUBTOTAL OBRAS
21 | PRUEBAS DE ESTANQUEIDAD
OBRA CIVIL
| Nº | ÍTEM DE PAGO | ESPECIFICACIONES |  | DESCRIPCIÓN | UND. | CANTIDAD | VALOR UNITARIO | VALOR TOTAL
|  |  | GENERAL | PARTICULAR
| 1 | 4.21 | X |  | REPARACIÓN FUGAS
| 2 | 4.21.1 |  | X | REPARACIÓN FUGA CCP 36" | un | 15
| 3 | 4.21.2 |  | X | REPARACIÓN FUGA GRP 24" | un | 12
| 4 | 4.21.3 |  | X | REPARACIÓN FUGA GRP 36" | un | 4
| 5 | 4.22 | X |  | PRUEBAS DE ESTANQUEIDAD
| 6 | 4.22.1 |  | X | PRUEBA DE ESTANQUEIDAD CCP 36" | un | 24
| 7 | 4.22.2 |  | X | PRUEBA DE ESTANQUEIDAD GRP 24" | un | 3
| 8 | 4.22.3 |  | X | PRUEBA DE ESTANQUEIDAD GRP 36" | un | 22
Subtotal
SUBTOTAL OBRAS
| PRESUPUESTO CONDUCCION Y DISTRIBUCION V0 | [8 empty] | PRESUPUESTO CONDUCCION Y DISTRIBUCION V0
22 | SALIDA TANQUE (CONDUCCION) | [8 empty] | SALIDA TANQUE (CONDUCCION)
| OBRA CIVIL | [8 empty] | OBRA CIVIL
| Nº | ÍTEM DE PAGO | ESPECIFICACIONES |  | DESCRIPCIÓN | UND. | CANTIDAD | VALOR UNITARIO | VALOR TOTAL | Nº | ÍTEM DE PAGO | ESPECIFICACIONES |  | DESCRIPCIÓN | UND. | CANTIDAD | VALOR UNITARIO
|  |  | GENERAL | PARTICULAR | [7 empty] | GENERAL | PARTICULAR
| 1 | 1 | X |  | OBRAS PRELIMINARES |  |  |  |  | 1 | 1 | X |  | PRELIMINARES
| 2 | 1.1 |  |  | ACTIVIDADES PRELIMINARES
11 | 3 | 1.1.1 |  | X | LOCALIZACIÓN Y REPLANTEO DE REDES (INCLUYE EQUIPO DE TOPOGRAFIA, CINTA Y HERRAMIENTA MENOR) | ml | 6 |  |  | 2 | 1.1.1 |  | X | LOCALIZACIÓN Y REPLANTEO DE REDES (INCLUYE EQUIPO DE TOPOGRAFIA, CINTA Y HERRAMIENTA MENOR) | ml | 6 | 2030
| 4 | 1.1.2 |  | X | LOCALIZACIÓN Y REPLANTEO DE ESTRUCTURAS | m2 | 15.99 |  |  | 3 | 1.1.2 |  | X | LOCALIZACIÓN Y REPLANTEO DE ESTRUCTURAS | m2 | 15.99 | 2824
| Subtotal | [8 empty] | Subtotal
| 5 | 2.1.4 | X |  | EXCAVACIONES A MECANICA |  |  |  |  | 4 | 4 | X |  | EXCAVACIONES A MAQUINA
| 6 | 2.1.4.1 |  | X | EXCAVACIÓN A MAQUINA A CUALQUIER PROFUNDIDAD | m3 | 86.5 |  |  | 5 | 4.1 |  | X | excavacion a maquina a cualquier profundidad | m3 | 86.5 | 13594
| 7 |  |  |  | #N/A
| 8 | 2.1.2.2 |  | X | EXCAVACIONES EN CONGLOMERADO DE 2 A 4,00M | m3
| Subtotal | [8 empty] | Subtotal
| 9 | 2.2 | X |  | RELLENOS ( INCLUYE SUMINISTRO E INSTALACIÓN) |  |  |  |  | 6 |  | X |  | RELLENOS
| 10 | 2.2.1I |  | X | Lleno compactado con material del sitio proveniente de la excavacion | m³ | 31.14 |  |  | 7 | 2.1.2.2 |  | X | EXCAVACIONES EN CONGLOMERADO DE 2 A 4,00M | m3 |  | 70000
| Subtotal | [8 empty] | Subtotal
| 11 | 2.3 | X |  | CARGUE, DESCARGUE, TRANSPORTE Y DISPOSICIÓN DE MATERIALES |  |  |  |  | 9 | 2.3 | X |  | CARGUE, DESCARGUE, TRANSPORTE Y DISPOSICIÓN DE MATERIALES
| 12 | 2.3.4I |  | X | CARGUE DE SOBRANTES A MAQUINA | m3 | 111.86 |  |  | 10 | 1.4 |  | X | CARGUE Y RETIRO DE SOBRANTES HASTA 24 KMS A MAQUINA | m3 | 111.86 | 43302.4
| 13 | 2.3.3I |  | X | TRANSPORTE DE SOBRANTE | m³.Km | 2684.64
| 14 | 2.3.5I |  | X | DISPOSICION FINAL DE SOBRANTES EN ESCOMBRERA AUTORIZADA | m3 | 111.86
| Subtotal | [8 empty] | Subtotal
| 15 | 2.5 | X |  | DEMOLICIÓN |  |  |  |  | 11 | 2.5 | X |  | DEMOLICIÓN
| 16 | 2.5.2 |  | X | DEMOLICIÓN DE ESTRUCTURAS EN CONCRETO REFORZADO | m3 | 0.192 |  |  | 12 | 2.5 |  | X | Demolición Estructura Concreto Reforzado (Medio mecanico) | m3 | 0.192 | 113146
| Subtotal | [8 empty] | Subtotal
| 17 | 2.6 | X |  | ENTIBADOS |  |  |  |  | 13 | 2.6 | X |  | ENTIBADOS
| 18 | 2.6.7 |  | X | ENTIBADO TIPO 3 METÁLICO DESLIZANTE | m2 | 85.42 |  |  | 14 | 2.6.7 |  | X | ENTIBADO TIPO 3 METÁLICO DESLIZANTE | m2 | 85.42 | 37645.6
| Subtotal | [8 empty] | Subtotal
| 19 | 3.1.2 | X |  | CONCRETOS ESTRUCTURALES |  |  |  |  | 15 | 5 | X |  | CONCRETOS
| 20 | 3.1.2.1I |  | X | INSTALACION Y SUMINISTRO DE CONCRETO DE 13,8 Mpa (2.000 PSI) PARA SOLADO | m3 | 0.67 |  |  | 16 | 5.1 |  | X | Concreto de 13,8 Mpa (2.000 PSI) Para Solado | m3 | 0.67 | 400164
| 21 | 3.1.2.5I |  | X | INSTALACION Y SUMINISTRO DE CONCRETO DE 20,7 Mpa (3,000 PSI) | m3 | 15.25 |  |  | 17 | 5.5 |  | X | Concreto de 20,7 Mpa (3.000 PSI) | m3 | 15.25 | 535504
| 22 | 3.1.2.6I |  | X | INSTALACION Y SUMINISTRO DE CONCRETO 4.000 PSI ESTRUCTURA | m3 | 13.87 |  |  | 18 | 5.12 |  | X | Concreto de 27,6 Mpa (4.000 PSI) Estructura | m3 | 13.87 | 634467.2
| Subtotal | [8 empty] | Subtotal
| 23 | 3.3 | X |  | ACERO |  |  |  |  | 19 | 3.3 | X |  | ACERO
| 24 | 3.3.1 |  | X | ACERO DE REFUERZO DE 60000 PSI (ASTM A706 GRADO 60 FY=420MPA, INCLUYE TRANSPORTE, FIGURADO Y COLOCACIÓN) | kg | 3837.5 |  |  | 20 | 3.3.1 |  | X | ACERO DE REFUERZO DE 60000 PSI (ASTM A706 GRADO 60 FY=420MPA, INCLUYE TRANSPORTE, FIGURADO Y COLOCACIÓN) | kg | 3837.5 | 5903
| Subtotal | [8 empty] | Subtotal
| 25 | 4.3 | X |  | INSTALACIÓN ACCESORIOS HD |  |  |  |  | 21 | 4.3 | X |  | INSTALACIÓN ACCESORIOS HD
| 26 | 4.3.15 |  | X | INSTALACIÓN ACCESORIOS HD D=32" | un | 5 |  |  | 22 |  |  | X | instalacion accesorio bridado 32" | 0 | 1 | 91903
| Subtotal | [8 empty] | Subtotal
| 27 | 4.4 | X |  | INSTALACIÓN TUBERIA HD |  |  |  |  | 24 | 4.4 | X |  | INSTALACIÓN TUBERIA HD
| 28 | 4.4.45 |  | X | INSTALACIÓN NIPLES EN HD D=6" L=0 A 1M (INCLUYE TORNILLERÍA Y EMPAQUES) | un | 1 |  |  | 25 | 4.4.45 |  | X | INSTALACIÓN NIPLES EN HD D=6" L=0 A 1M (INCLUYE TORNILLERÍA Y EMPAQUES) | un | 1 | 43183
| 29 | 4.4.53 |  | X | INSTALACIÓN NIPLES EN HD D=10" L=0 A 1M (INCLUYE TORNILLERÍA Y EMPAQUES) | un | 4 |  |  | 26 | 4.4.53 |  | X | INSTALACIÓN NIPLES EN HD D=10" L=0 A 1M (INCLUYE TORNILLERÍA Y EMPAQUES) | un | 4 | 88116
| 30 | 4.4.88 |  | X | INSTALACIÓN NIPLES EN HD D=30" L=3 A 4M | un | 3 |  |  | 27 | 4.4.88 |  | X | INSTALACIÓN NIPLES EN HD D=32" L=0 A 1M | un | 3 | 195194.6667
| 31 | 4.4.4 |  | X | INSTALACIÓN TUBERIA HD D=6" (INCLUYE PRUEBA HIDROSTÁSTICA ) | ml | 0.3 |  |  | 28 | 4.4.4 |  | X | INSTALACIÓN TUBERIA HD D=6" (INCLUYE PRUEBA HIDROSTÁSTICA ) | ml | 0.3 | 13233
| 32 | 4.4.15 |  | X | INSTALACIÓN TUBERIA HD D=32" | M | 4.5 |  |  | 29 |  |  | X | INSTALACIÓN TUBERÍA EN HIERRO DÚCTIL 32"(800MM | M | 4.5 | 65741.5
| Subtotal | [8 empty] | Subtotal
| 33 | 4.5.2 | X |  | VALVULAS BRIDADAS |  |  |  |  | 30 | 30 | X |  | VALVULAS
| 34 | 4.5.2.12 |  | X | INSTALACIÓN VÁLVULA DE 36" BRIDADAS | un | 1 |  |  | 31 | AD-9 |  | X | INSTALACION VALVULA BRIDADA DE 30" - 36" HD | un | 1 | 784229
| 35 | 4.5.2.4 |  | X | INSTALACIÓN VÁLVULA DE 8" BRIDADAS | un | 2 |  |  | 32 | AD-9A |  | X | INSTALACION VALVULA DE 6 A 8 | un | 2 | 71000
| Subtotal | [8 empty] | Subtotal
| 36 | 4,17A | X |  | INSTALACIÓN ACCESORIOS GRP |  |  |  |  | 33 | 12 | X |  | REDES A FLUJO LIBRE
| 37 | 4.17A.2 |  | X | instalación Accesorios GRP 32" - 36" PN32 | un | 1 |  |  | 34 | 100,1,9,1,A |  | X | Ducto ventilación 8" HG (Niples + 2 codo 90 HG 8") | un | 1 | 1164824
| Subtotal | [8 empty] | Subtotal
| 38 | 5.13 | X |  | DUCTOS VENTILACIÓN |  |  |  |  | 35 |  | X |  | OTROS
| 39 | 5.13.1 |  | X | Ducto ventilación 8" HG (Niples + 2 codo 90 HG 8") | un | 1 |  |  | 36 | 19.1.5 |  | X | Pasos en hierro de 3/4" con anticorrosivo C/40 cm | UN | 10 | 15733
| Subtotal | [8 empty] | Subtotal
| 40 | 8 | X |  | OTROS (TAPAS, ESCALERAS, EQUIPOS DE MEDICIÓN) |  |  |  |  | 39 | 25A | X |  | ACCESORIOS GRP
| 41 | 8.1I |  | X | PASOS EN HIERRO DE 3/4" CON ANTICORROSIVO C/40 Cm | UN | 10 |  |  | 40 | 21,1,2 |  | X | Instalacion de Accesorios de 32" | und | 1 | 91903
| 42 | 8.6 |  | X | SUMINISTRO E INSTALACIÓN DE TAPA POLIMERICA DE 0.69 m DE DIÁMETRO, | un | 1
| 43 | 8.5 |  | X | TAPA RECTANGULAR EN CONCRETO REFORZADO DE 3000 PSI DE 0.65 X 065, INCLUYE GANCHO METÁLICO PARA AGARRE Y ANGULOS DE APOYO. | un | 2
| Subtotal | [8 empty] | Subtotal
| SUBTOTAL OBRAS | [8 empty] | SUBTOTAL OBRAS
| SUMINISTROS | [8 empty] | SUMINISTROS
| Nº | ÍTEM DE PAGO | ESPECIFICACIONES |  | DESCRIPCIÓN | UND. | CANTIDAD | VALOR UNITARIO | VALOR TOTAL | Nº | ÍTEM DE PAGO | ESPECIFICACIONES |  | DESCRIPCIÓN | UND. | CANTIDAD | VALOR UNITARIO
|  |  | GENERAL | PARTICULAR | [7 empty] | GENERAL | PARTICULAR
| 1 | 3 | X |  | SUMINISTROS |  |  |  |  | 1 | 3 | X |  | SUMINISTROS
| 2 | 3.13.2 |  |  | Niples en HD |  |  |  |  | 2 | 3.13.2 |  |  | Niples en HD
| 3 | 3.13.2.46 |  | X | Niples en HD 6" (150 mm) EB x EB L=0,00 a 1,00 m | un | 1 |  |  | 3 | 3.13.2.46 |  | X | Niples en HD 6" (150 mm) EB x EB L=0,00 a 1,00 m | un | 1 | 766360
| 4 | 3.13.2.76 |  | X | Niples en HD 10" (250 mm) EB x EB L=0,00 a 1,00 m | un | 4 |  |  | 4 | 3.13.2.76 |  | X | Niples en HD 10" (250 mm) EB x EB L=0,00 a 1,00 m | un | 4 | 766360
| 5 | 3.13.2.211 |  | X | Niples en HD 32" (800 mm) EB x EB L=0,00 a 1,00 m | un | 1 |  |  | 5 |  |  | X | NIPLE HD BR DN 32" L= 0 A 1M | un | 1 | 22668012.5
| 6 | 3.13.2.326c |  | X | Niples pasamuro en HD 32" (800mm) EB x EB L=0,00 a 1,00 m | un | 3 |  |  | 6 | 3.14.14 |  | X | NIPLE PASAMURO BR DN 32" L= 0 A 1M | un | 3 | 25986370.34
| Subtotal | [8 empty] | Subtotal
| 7 | 3.13.1 | X |  | TUBERIA EN HIERRO DUCTIL |  |  |  |  | 7 | 3.13.1 | X |  | TUBERIA EN HIERRO DUCTIL
| 8 | 3.13.1.4 |  | X | Tubería en HD 6" (150 mm) | un | 0.3 |  |  | 8 | 3.13.1.4 |  | X | Tubería en HD 6" (150 mm) | ml | 0.3 | 418047
| 9 | 3.13.1.15 |  | X | Tubería en HD 32" (800 mm) | un | 4.5 |  |  | 9 | 3.13.1.14 |  | X | TUBERIA EN HD 32" (800 MM) | m | 4.5 | 1519177.3333
| Subtotal | [8 empty] | Subtotal
| 10 | 3.15.1 | X |  | TEES HD
| 11 | 3.15.1.3.80 |  | X | Tee HD 32" x 6" (800 mm x 150 mm) EB | un | 1
Subtotal
| 12 | 3.15.7 | X |  | UNIONES HD |  |  |  |  | 6 | 3.30 | X |  | VALVULAS
| 13 | 3.15.7.3.15 |  | X | Unión HD de montaje autoportante de 32" | un | 2 |  |  | 7 | 100.1.30-1 |  | X | Suministro válvula mariposa de 32" | UN | 1 | 33618690
| 14 | 3.15.7.4.15 |  | X | Unión HD Construcción y Reparación 32" | un | 1 |  |  | 8 |  |  | X | Valvula mariposa de 6" | UN | 1 | 3223269
| Subtotal | [8 empty] | Subtotal
| 15 | 3.17.4 | X |  | VALVULAS |  |  |  |  | 10 | 3.13.3 | X |  | ACCESORIOS HD
| 16 | 3.17.4.12.15 |  | X | Válvula mariposa de 32" | un | 1 |  |  | 11 |  |  | X | TEE HD 32" X 6" | UN | 1 | 11788820.085
| 17 | 3.17.4.12.4A |  | X | Válvula mariposa de 6" | un | 1 |  |  | 12 |  |  | X | union de desmontaje 32" | UN | 2 | 14340088.8889
| 18 | 3.17.4.4.1.7 |  | X | Válvula ventosa (cámara doble) 6" Brida | un | 1 |  |  | 13 |  |  | X | union universal 32" | UN | 1 | 4828229.3333
| Subtotal | [8 empty] | Subtotal
| SUBTOTAL SUMINISTROS | [8 empty] | SUBTOTAL SUMINISTROS
23 | ADECUACIÓN VENTOSAS EXISTENTES (CONDUCCIÓN) | [8 empty] | ADECUACIÓN VENTOSAS EXISTENTES (CONDUCCIÓN)
| OBRA CIVIL | [8 empty] | OBRA CIVIL
| Nº | ÍTEM DE PAGO | ESPECIFICACIONES |  | DESCRIPCIÓN | UND. | CANTIDAD | VALOR UNITARIO | VALOR TOTAL | Nº | ÍTEM DE PAGO | ESPECIFICACIONES |  | DESCRIPCIÓN | UND. | CANTIDAD | VALOR UNITARIO
|  |  | GENERAL | PARTICULAR | [7 empty] | GENERAL | PARTICULAR
| 1 | 4 | X |  | CONDUCCIONES Y REDES A PRESIÓN |  |  |  |  | 1 | 12 | X |  | REDES A FLUJO LIBRE
| 2 | 4.5.2.22 |  | X | ADECUACIÓN VENTILACIONES PARA CAJA DE VENTOSA EN VIA | un | 5 |  |  | 2 | 100,1,9,1 |  | X | ADECUACION VENTILACIONES PARA CAJA DE VENTOSA EN VIA | un | 5 | 7947674
| Subtotal | [8 empty] | Subtotal
| SUBTOTAL OBRAS | [8 empty] | SUBTOTAL OBRAS
24 | INSTALACIÓN DE PURGAS NUEVAS (CONDUCCIÒN)
OBRA CIVIL
| Nº | ÍTEM DE PAGO | ESPECIFICACIONES |  | DESCRIPCIÓN | UND. | CANTIDAD | VALOR UNITARIO | VALOR TOTAL
|  |  | GENERAL | PARTICULAR
| 1 | 1 | X |  | OBRAS PRELIMINARES
| 2 | 1.1 |  |  | ACTIVIDADES PRELIMINARES
| 3 | 1.1.1 |  | X | LOCALIZACIÓN Y REPLANTEO DE REDES (INCLUYE EQUIPO DE TOPOGRAFIA, CINTA Y HERRAMIENTA MENOR) | ml | 15
| 4 | 1.1.2 |  | X | LOCALIZACIÓN Y REPLANTEO DE ESTRUCTURAS | m2 | 3.57
Subtotal
| 5 | 2.1.4 | X |  | EXCAVACIONES A MECANICA
| 6 | 2.1.4.1 |  | X | EXCAVACIÓN A MAQUINA A CUALQUIER PROFUNDIDAD | m3 | 130.48
Subtotal
| 7 | 2.2 | X |  | RELLENOS ( INCLUYE SUMINISTRO E INSTALACIÓN)
| 8 | 2.2.1I |  | X | Lleno compactado con material del sitio proveniente de la excavacion | m³ | 89.3
Subtotal
| 9 | 2.3 | X |  | CARGUE, DESCARGUE, TRANSPORTE Y DISPOSICIÓN DE MATERIALES
| 10 | 2.3.4I |  | X | CARGUE DE SOBRANTES A MAQUINA | m3 | 41.18
| 11 | 2.3.3I |  | X | TRANSPORTE DE SOBRANTE | m³.Km | 988.32
| 12 | 2.3.5I |  | X | DISPOSICION FINAL DE SOBRANTES EN ESCOMBRERA AUTORIZADA | m3 | 41.18
Subtotal
| 13 | 3.1.2 | X |  | CONCRETOS ESTRUCTURALES
| 14 | 3.1.2.5I |  | X | INSTALACION Y SUMINISTRO DE CONCRETO DE 20,7 Mpa (3,000 PSI) | m3 | 7.53
Subtotal
| 15 | 3.3 | X |  | ACERO
| 16 | 3.3.1 |  | X | ACERO DE REFUERZO DE 60000 PSI (ASTM A706 GRADO 60 FY=420MPA, INCLUYE TRANSPORTE, FIGURADO Y COLOCACIÓN) | kg | 903.6
Subtotal
| 17 | 4.3 | X |  | INSTALACIÓN ACCESORIOS HD
| 18 | 4.3.5 |  | X | INSTALACIÓN ACCESORIOS HD D=8" (INCLUYE TORNILLERÍA Y EMPAQUES) | un | 1
| 19 | 4.3.15 |  | X | INSTALACIÓN ACCESORIOS HD D=32" | un | 2
Subtotal
| 20 | 4.4 | X |  | INSTALACIÓN TUBERIA HD
| 21 | 4.4.6 |  | X | INSTALACIÓN TUBERIA HD D=10" (INCLUYE PRUEBA HIDROSTÁSTICA ) | ml | 3.5
| 22 | 4.4.53 |  | X | INSTALACIÓN NIPLES EN HD D=10" L=0 A 1M (INCLUYE TORNILLERÍA Y EMPAQUES) | un | 1
Subtotal
| 23 | 4.5.2 | X |  | VALVULAS BRIDADAS
| 24 | 4.5.2.5 |  | X | INSTALACIÓN VÁLVULA DE 10" BRIDADAS | un | 1
Subtotal
| 25 | 8 | X |  | OTROS (TAPAS, ESCALERAS, EQUIPOS DE MEDICIÓN)
| 26 | 8.1I |  | X | PASOS EN HIERRO DE 3/4" CON ANTICORROSIVO C/40 Cm | un | 5
| 27 | 8.6 |  | X | SUMINISTRO E INSTALACIÓN DE TAPA POLIMERICA DE 0.69 m DE DIÁMETRO, | un | 1
| 28 | 8.5 |  | X | TAPA RECTANGULAR EN CONCRETO REFORZADO DE 3000 PSI DE 0.65 X 065, INCLUYE GANCHO METÁLICO PARA AGARRE Y ANGULOS DE APOYO. | un | 2
Subtotal
SUBTOTAL OBRAS
SUMINISTROS
| Nº | ÍTEM DE PAGO | ESPECIFICACIONES |  | DESCRIPCIÓN | UND. | CANTIDAD | VALOR UNITARIO | VALOR TOTAL
|  |  | GENERAL | PARTICULAR
| 1 | 3 | X |  | SUMINISTRO TUBERIA
| 2 | 3.1.2.1 |  |  | TUBERÍA PVC UNIÓN MECÁNICA RDE 21
| 3 | 3.1.2.1.7 |  | X | Tubería PVC Unión mecánica RDE 21 D= 10" | un | 15
| 4 | 3.13.2 | X |  | Niples en HD
| 5 | 3.13.2.76 |  | X | Niples en HD 10" (250 mm) EB x EB L=0,00 a 1,00 m | un | 1
| 6 | 3.13.1 | X |  | TUBERIA EN HIERRO DUCTIL
| 7 | 3.13.1.6 |  | X | Tubería en HD 10" (250 mm) | un | 3.5
| 8 | 3.15.7 | X |  | UNIONES HD
| 9 | 3.15.7.5.1.2.17A |  | X | Adaptador Brida porAcople Universal 32" | un | 2
| 10 | 3.15.7.3.6 |  | X | Unión HD de montaje autoportante de 10" | un | 1
| 11 | 3.17.4 | X |  | VALVULAS
| 12 | 3.17.4.12.6 |  | X | Válvula mariposa de 10" PN 10 | un | 1
Subtotal
SUBTOTAL SUMINISTROS
25 | PASO 2 - CERCHA (CONDUCCIÓN) | [8 empty] | PASO 2 - CERCHA (CONDUCCIÓN)
| OBRA CIVIL | [8 empty] | OBRA CIVIL
| Nº | ÍTEM DE PAGO | ESPECIFICACIONES |  | DESCRIPCIÓN | UND. | CANTIDAD | VALOR UNITARIO | VALOR TOTAL | Nº | ÍTEM DE PAGO | ESPECIFICACIONES |  | DESCRIPCIÓN | UND. | CANTIDAD | VALOR UNITARIO
|  |  | GENERAL | PARTICULAR | [7 empty] | GENERAL | PARTICULAR
| 1 | 1 | X |  | OBRAS PRELIMINARES |  |  |  |  | 1 | 1 | X |  | PRELIMINARES
| 2 | 1.1 |  |  | ACTIVIDADES PRELIMINARES
| 3 | 1.1.1 |  | X | LOCALIZACIÓN Y REPLANTEO DE REDES (INCLUYE EQUIPO DE TOPOGRAFIA, CINTA Y HERRAMIENTA MENOR) | ml | 26.26 |  |  | 2 | 1.1.1 |  | X | LOCALIZACIÓN Y REPLANTEO DE REDES (INCLUYE EQUIPO DE TOPOGRAFIA, CINTA Y HERRAMIENTA MENOR) | ml | 26.26 | 2030
| 4 | 1.1.2 |  | X | LOCALIZACIÓN Y REPLANTEO DE ESTRUCTURAS | m2 | 29.39 |  |  | 3 | 1.1.2 |  | X | LOCALIZACIÓN Y REPLANTEO DE ESTRUCTURAS | m2 | 29.39 | 2824
| Subtotal | [8 empty] | Subtotal
| 5 | 2.1.4 | X |  | EXCAVACIONES A MECANICA |  |  |  |  | 4 | 4 | X |  | EXCAVACIONES A MAQUINA
| 6 | 2.1.4.1 |  | X | EXCAVACIÓN A MAQUINA A CUALQUIER PROFUNDIDAD | m3 | 71.91 |  |  | 5 | 4.1 |  | X | excacvacion a maquina a cualquier profundidad | m3 | 71.91 | 13594
| Subtotal | [8 empty] | Subtotal
| 7 | 2.2 | X |  | RELLENOS ( INCLUYE SUMINISTRO E INSTALACIÓN) |  |  |  |  | 6 | 2.2 | X |  | RELLENOS
| 8 | 2.2.5I |  | X | SUMINISTRO E INSTALACION LECHO EN ARENA PARA TUBERIA | m³ | 2.88 |  |  | 7 | 20,1,4 |  | X | Arena y grava | m3 | 2.88 | 97848.8
| 9 | 2.2.2I |  | X | SUMINISTRO DE RECEBO EN ZANJA COMPACTADO C/15 CMS MEDIO MECANICO | m³ | 26.076 |  |  | 8 | 1.11 |  | X | Suministro de Recebo en zanja compactado c/ 15 Cms. Medio mecánico | m3/comp | 26.076 | 54921.6
| 10 | 2.2.1I |  | X | Lleno compactado con material del sitio proveniente de la excavacion | m³ | 20.172 |  |  | 9 | 1,10,1 |  | X | Lleno compactado con material del sitio proveniente de la excavacion | m3/comp | 20.172 | 20619
| Subtotal | [8 empty] | Subtotal
| 11 | 2.3 | X |  | CARGUE, DESCARGUE, TRANSPORTE Y DISPOSICIÓN DE MATERIALES |  |  |  |  | 10 | 2.3 | X |  | CARGUE, DESCARGUE, TRANSPORTE Y DISPOSICIÓN DE MATERIALES
| 12 | 2.3.4I |  | X | CARGUE DE SOBRANTES A MAQUINA | m3 | 43.11 |  |  | 11 | 1.4 |  | X | CARGUE Y RETIRO DE SOBRANTES HASTA 24 KMS A MAQUINA | m3 | 43.11 | 43302.4
| 13 | 2.3.3I |  | X | TRANSPORTE DE SOBRANTE | m³.Km | 1034.64
| 14 | 2.3.5I |  | X | DISPOSICION FINAL DE SOBRANTES EN ESCOMBRERA AUTORIZADA | m3 | 43.11
| Subtotal | [8 empty] | Subtotal
| 15 | 2.6 | X |  | ENTIBADOS |  |  |  |  | 12 | 2.6 | X |  | ENTIBADOS
| 16 | 2.6.7 |  | X | ENTIBADO TIPO 3 METÁLICO DESLIZANTE | m2 | 82.32 |  |  | 13 | 2.6.7 |  | X | ENTIBADO TIPO 3 METÁLICO DESLIZANTE | m2 | 82.32 | 37645.6
| Subtotal | [8 empty] | Subtotal
| 17 | 3.1.2 | X |  | CONCRETOS ESTRUCTURALES |  |  |  |  | 14 | 5 | X |  | CONCRETOS
| 18 | 3.1.2.5I |  | X | INSTALACION Y SUMINISTRO DE CONCRETO DE 20,7 Mpa (3,000 PSI) | m3 | 17.664 |  |  | 15 | 5.5 |  | X | Concreto de 20,7 Mpa (3.000 PSI) | m3 | 17.664 | 535504
| Subtotal | [8 empty] | Subtotal
| 19 | 3.3 | X |  | ACERO |  |  |  |  | 16 | 3.3 | X |  | ACERO
| 20 | 3.3.1 |  | X | ACERO DE REFUERZO DE 60000 PSI (ASTM A706 GRADO 60 FY=420MPA, INCLUYE TRANSPORTE, FIGURADO Y COLOCACIÓN) | kg | 2119.68 |  |  | 17 | 3.3.1 |  | X | ACERO DE REFUERZO DE 60000 PSI (ASTM A706 GRADO 60 FY=420MPA, INCLUYE TRANSPORTE, FIGURADO Y COLOCACIÓN) | kg | 2119.68 | 5903
| 21 | 3.3.2I |  | X | ACERO ESTRUCTURAL | kg | 3550 |  |  | 18 | 7.4 |  | X | Acero estructural | kg | 3550 | 13531
| Subtotal | [8 empty] | Subtotal
| 22 | 4.4 | X |  | INSTALACIÓN TUBERIA HD |  |  |  |  | 20 | 20 | X |  | OTROS
| 23 | 4.4.45 |  | X | INSTALACIÓN NIPLES EN HD D=6" L=0 A 1M (INCLUYE TORNILLERÍA Y EMPAQUES) | un | 1 |  |  | 21 | 20.52 |  | X | Señales provisional movil para obra tipo tripode incluye tablero | und | 2 | 225629.6
| Subtotal | [8 empty] | 22 | 20.54 |  | X | Suministro de valla informativa de piso según diseño IBAL | und | 1 | 374334
| 24 | 4.5.2 | X |  | VALVULAS BRIDADAS |  |  |  |  | 23 | 20.51 |  | X | Cerramiento en malla de polietileno naranja h=1,0m, con señalizador tubular de 1.30m. Con 3 cintas | m | 24 | 40984
| 25 | 4.5.2.4 |  | X | INSTALACIÓN VÁLVULA DE 8" BRIDADAS | un | 2
| Subtotal | [8 empty] | Subtotal
| 26 | 4.17 | X |  | INSTALACIÓN TUBERÍA GRP |  |  |  |  | 24 | 4.4 | X |  | INSTALACIÓN TUBERIA HD
| 27 | 4.17.5 |  | X | Instalacion tuberia GRP de 32" a 36" | ml | 15.72 |  |  | 25 | 4.4.45 |  | X | INSTALACIÓN NIPLES EN HD D=6" L=0 A 1M (INCLUYE TORNILLERÍA Y EMPAQUES) | un | 1 | 43183
| 28 | 4.17.2 |  | X | Instalacion tuberia GRP de 32" a 36" en cercha | ml | 10.54
| Subtotal | [8 empty] | Subtotal
| 29 | 4,17A | X |  | INSTALACIÓN ACCESORIOS GRP |  |  |  |  | 26 | 25 | X |  | INSTALACION TUBERIA GRP
| 30 | 4.17A.2 |  | X | instalación Accesorios GRP 32" - 36" PN32 | un | 4 |  |  | 27 | 100.1.40-1 |  | X | De Diametro 32" | ml | 15.72 | 181363.5556
| Subtotal | [8 empty] | Subtotal
| 31 | 8 | X |  | OTROS (TAPAS, ESCALERAS, EQUIPOS DE MEDICIÓN) |  |  |  |  | 29 | 25A | X |  | ACCESORIOS GRP
| 32 | 8.2I |  | X | Señales provisional movil para obra tipo tripode incluye tablero | un | 2 |  |  | 30 | 21,1,2 |  | X | Instalacion de Accesorios de 32" | und | 4 | 91903
| 33 | 8.4I |  | X | Suministro de valla informativa de piso según diseño IBAL | un | 1 |  |  | 32 | AD-9A |  | X | INSTALACION VALVULA DE 6 A 8 | un | 2 | 89203
| 34 | 8.5I |  | X | Cerramiento en malla de polietileno naranja h=1,0m, con señalizador tubular de 1.30m. Con 3 cintas | ml | 24
| 35 | 8.31 |  | X | SUMINISTRO E INSTALACIÓN DE JUEGO DE 3 SILLETAS PARA ADECUACIÓN DE CERCHA Y SOPORTE TUBERÍA 32" | gbl | 1
| Subtotal | [8 empty] | Subtotal
| SUBTOTAL OBRAS | [8 empty] | SUBTOTAL OBRAS
| SUMINISTROS | [8 empty] | SUMINISTROS
| Nº | ÍTEM DE PAGO | ESPECIFICACIONES |  | DESCRIPCIÓN | UND. | CANTIDAD | VALOR UNITARIO | VALOR TOTAL | Nº | ÍTEM DE PAGO | ESPECIFICACIONES |  | DESCRIPCIÓN | UND. | CANTIDAD | VALOR UNITARIO
|  |  | GENERAL | PARTICULAR | [7 empty] | GENERAL | PARTICULAR
| 1 | 3 | X |  | SUMINISTROS |  |  |  |  | 1 | 3 | X |  | SUMINISTROS
| 2 | 3.9.1.1 |  |  | SUMINISTRO DE TUBERIA GRP |  |  |  |  | 2 | 3.13.2 |  |  | Niples en HD
| 3 | 3.9.1.1.19 |  | X | Tuberia GRP DN 800 SN 5000 PN 25 | un | 26.26 |  |  | 3 | 3.13.2.46 |  | X | Niples en HD 6" (150 mm) EB x EB L=0,00 a 1,00 m | un | 1 | 766360
| Subtotal | [8 empty] | Subtotal
| 4 | 3.9.1.3 | X |  | SUMINISTRO ACCESORIOS GRP |  |  |  |  | 4 | 3.25 | X |  | TUBERIA GRP
| 5 | 3.9.1.3.1.5 |  | X | Codo GRP 31°-60° DN 800 PN 25 SN5000 | un | 1 |  |  | 5 | 100,1,25-1 |  | X | Suministro Tuberia GRP 32" PN25 | ml | 26.26 | 2076208
| 6 | 3.9.1.3.1.4 |  | X | Codo GRP 0°-30° DN 800 PN 25 SN5000 | un | 1
| Subtotal | [8 empty] | Subtotal
| 7 | 3.13.2 | X |  | Niples en HD |  |  |  |  | 6 | 3.25A | X |  | ACCESORIOS GRP
| 8 | 3.13.2.46 |  | X | Niples en HD 6" (150 mm) EB x EB L=0,00 a 1,00 m | un | 1 |  |  | 7 | 100.1.92 |  | X | CODO 40,34 X 53,53 GRP 32" | und | 1 | 7448643
| Subtotal | [8 empty] | 8 | 100.1.93 |  | X | CODO 38 GRP 32" | und | 1 | 6771494
| 9 | 3.15.1 | X |  | TEES HD |  |  |  |  | 9 | 100.1.94 |  | X | CODO 11 GRP 32" | und | 1 | 3781819
| 10 | 3.15.1.3.80 |  | X | Tee HD 32" x 6" (800 mm x 150 mm) EB | un | 1 |  |  | 10 |  |  | X | TEE HD 32" X 6" | UN | 1 | 11788820.085
| Subtotal | [8 empty] | Subtotal
| 11 | 3.17.4 | X |  | VALVULAS |  |  |  |  | 11 | 3.30 | X |  | VALVULAS
| 12 | 3.17.4.12.4A |  | X | Válvula mariposa de 6" | un | 1 |  |  | 12 |  |  | X | Valvula mariposa de 6" | UN | 1 | 3223269
| 13 | 3.17.4.4.1.7 |  | X | Válvula ventosa (cámara doble) 6" Brida | un | 1 |  |  | 13 | 22,5,1 |  | X | Suministro e Instalacion Valvula Ventosa de 6" Bridada Triple Accion | UN | 1 | 4608200.8
| Subtotal | [8 empty] | Subtotal
| 14 | 4.4.4.1 | X |  | ACCESORIOS GRP
| 15 | 4.4.4.1.5 |  | X | Juego de 3 silletas para tub GRP 32" | un | 1
Subtotal
| SUBTOTAL SUMINISTROS | [8 empty] | SUBTOTAL SUMINISTROS
26 | CONSTRUCCION NUEVOS ANCLAJES Y OPTIMIZACION EXISTENTES (CONDUCCIÓN) | [8 empty] | CONSTRUCCION NUEVOS ANCLAJES Y OPTIMIZACION EXISTENTES (CONDUCCIÓN)
| OBRA CIVIL | [8 empty] | OBRA CIVIL
| Nº | ÍTEM DE PAGO | ESPECIFICACIONES |  | DESCRIPCIÓN | UND. | CANTIDAD | VALOR UNITARIO | VALOR TOTAL | Nº | ÍTEM DE PAGO | ESPECIFICACIONES |  | DESCRIPCIÓN | UND. | CANTIDAD | VALOR UNITARIO
|  |  | GENERAL | PARTICULAR | [7 empty] | GENERAL | PARTICULAR
| 1 | 2.1.4 | X |  | EXCAVACIONES A MECANICA |  |  |  |  | 1 | 4 | X |  | EXCAVACIONES A MAQUINA
| 2 | 2.1.4.1 |  | X | EXCAVACIÓN A MAQUINA A CUALQUIER PROFUNDIDAD | m3 | 939.89 |  |  | 2 | 4.1 |  | X | excacvacion a maquina a cualquier profundidad | m3 | 939.89 | 13594
| Subtotal | [8 empty] | Subtotal
| 3 | 2.2 | X |  | RELLENOS ( INCLUYE SUMINISTRO E INSTALACIÓN) |  |  |  |  | 3 |  | X |  | RELLENOS
| 4 | 2.2.2I |  | X | SUMINISTRO DE RECEBO EN ZANJA COMPACTADO C/15 CMS MEDIO MECANICO | m³ | 262.962 |  |  | 4 | 1.11 |  | X | Suministro de Recebo en zanja compactado c/ 15 Cms. Medio mecánico | m3/comp | 262.962 | 54921.6
| 5 | 2.2.1I |  | X | Lleno compactado con material del sitio proveniente de la excavacion | m³ | 175.306 |  |  | 5 | 1,10,1 |  | X | Lleno compactado con material del sitio proveniente de la excavacion | m3/comp | 175.306 | 20619
| 6 | 2.2.4I |  | X | CARGUE, SUMINISTRO, EXTENDIDA Y COMPACTACION DE SUB-BASE GRANULAR | m³ | 56.25
| 7 | 2.2.3I |  | X | CARGUE, SUMINISTRO, EXTENDIDA Y COMPACTACION DE BASE GRANULAR | m³ | 56.25
| Subtotal | [8 empty] | Subtotal
| 8 | 2.3 | X |  | CARGUE, DESCARGUE, TRANSPORTE Y DISPOSICIÓN DE MATERIALES |  |  |  |  | 6 | 2.3 | X |  | CARGUE, DESCARGUE, TRANSPORTE Y DISPOSICIÓN DE MATERIALES
| 9 | 2.3.4I |  | X | CARGUE DE SOBRANTES A MAQUINA | m3 | 389.125 |  |  | 7 | 1.4 |  | X | CARGUE Y RETIRO DE SOBRANTES HASTA 24 KMS A MAQUINA | m3 | 389.125 | 43302.4
| 10 | 2.3.3I |  | X | TRANSPORTE DE SOBRANTE | m³.Km | 9339
| 11 | 2.3.5I |  | X | DISPOSICION FINAL DE SOBRANTES EN ESCOMBRERA AUTORIZADA | m3 | 389.125
| Subtotal | [8 empty] | Subtotal
| 12 | 2.5 | X |  | DEMOLICIÓN |  |  |  |  | 8 | 5 | X |  | CONCRETOS
| 13 | 2.5.5 |  | X | DEMOLICIÓN DE PAVIMENTO FLEXIBLE | m3 | 22.5 |  |  | 9 | 5.5 |  | X | Concreto de 20,7 Mpa (3.000 PSI) | m3 | 361 | 535504
| 14 | 2.5.4 |  | X | DEMOLICIÓN DE PAVIMENTO RÍGIDO | m3 | 5.625
| Subtotal | [8 empty] | Subtotal
| 15 | 3.1.2 | X |  | CONCRETOS ESTRUCTURALES |  |  |  |  | 10 | 3.3 | X |  | ACERO
| 16 | 3.1.2.5I |  | X | INSTALACION Y SUMINISTRO DE CONCRETO DE 20,7 Mpa (3,000 PSI) | m3 | 361 |  |  | 11 | 3.3.1 |  | X | ACERO DE REFUERZO DE 60000 PSI (ASTM A706 GRADO 60 FY=420MPA, INCLUYE TRANSPORTE, FIGURADO Y COLOCACIÓN) | kg | 32490 | 5903
| Subtotal | [8 empty] | Subtotal
| 17 | 3.3 | X |  | ACERO |  |  |  |  | 12 | 6 | X |  | OBRAS DE PAVIMANTOS
| 18 | 3.3.1 |  | X | ACERO DE REFUERZO DE 60000 PSI (ASTM A706 GRADO 60 FY=420MPA, INCLUYE TRANSPORTE, FIGURADO Y COLOCACIÓN) | kg | 32490 |  |  | 13 | 2,1,7 |  | X | DEMOLICIÓN DE PAVIMENTO FLEXIBLE | m3 | 22.5 | 40659
| Subtotal | [8 empty] | Subtotal
| 19 | 6 | X |  | PAVIMENTOS, ANDENES Y SARDINELES |  |  |  |  | 17 | 7 | X |  | RECONSTRUCCION DE PAVIMENTOS, ANDENES Y SARDINELES
| 20 | 6.1.5 |  | X | PAVIMENTO RÍGIDO (MR 43KG/CM2) | m³ | 5.625 |  |  | 18 | 7,1,1 |  | X | PAVIMENTO RÍGIDO MR 43KG/CM2 | m3 | 5.625 | 657686
| 21 | 6.1.2 |  | X | PAVIMENTO FLEXIBLE EN MDC-2 | m³ | 22.5 |  |  | 19 | 7,1,2 |  | X | PAVIMENTO FLEXIBLE EN MDC-2 | m3 | 22.5 | 747008
| Subtotal | [8 empty] | Subtotal
| SUBTOTAL OBRAS | [8 empty] | SUBTOTAL OBRAS
27 | PASO 1 - BOX (CONDUCCIÓN) | [8 empty] | PASO 1 - BOX (CONDUCCIÓN)
| OBRA CIVIL | [8 empty] | OBRA CIVIL
| Nº | ÍTEM DE PAGO | ESPECIFICACIONES |  | DESCRIPCIÓN | UND. | CANTIDAD | VALOR UNITARIO | VALOR TOTAL | Nº | ÍTEM DE PAGO | ESPECIFICACIONES |  | DESCRIPCIÓN | UND. | CANTIDAD | VALOR UNITARIO
|  |  | GENERAL | PARTICULAR | [7 empty] | GENERAL | PARTICULAR
| 1 | 1 | X |  | OBRAS PRELIMINARES |  |  |  |  | 1 | 1 | X |  | PRELIMINARES
| 2 | 1.1 |  |  | ACTIVIDADES PRELIMINARES
| 3 | 1.1.1 |  | X | LOCALIZACIÓN Y REPLANTEO DE REDES (INCLUYE EQUIPO DE TOPOGRAFIA, CINTA Y HERRAMIENTA MENOR) | ml | 24.5 |  |  | 2 | 1.1.1 |  | X | LOCALIZACIÓN Y REPLANTEO DE REDES (INCLUYE EQUIPO DE TOPOGRAFIA, CINTA Y HERRAMIENTA MENOR) | ml | 24.5 | 2030
| 4 | 1.1.2 |  | X | LOCALIZACIÓN Y REPLANTEO DE ESTRUCTURAS | m2 | 35 |  |  | 3 | 1.1.2 |  | X | LOCALIZACIÓN Y REPLANTEO DE ESTRUCTURAS | m2 | 35 | 2824
| Subtotal | [8 empty] | Subtotal
| 5 | 2.1.4 | X |  | EXCAVACIONES A MECANICA |  |  |  |  | 4 | 4 | X |  | EXCAVACIONES A MAQUINA
| 6 | 2.1.4.1 |  | X | EXCAVACIÓN A MAQUINA A CUALQUIER PROFUNDIDAD | m3 | 364.28 |  |  | 5 | 4.1 |  | X | excacvacion a maquina a cualquier profundidad | m3 | 364.28 | 13594
| Subtotal | [8 empty] | Subtotal
| 7 | 2.2 | X |  | RELLENOS ( INCLUYE SUMINISTRO E INSTALACIÓN) |  |  |  |  | 6 |  | X |  | RELLENOS
| 8 | 2.2.5I |  | X | SUMINISTRO E INSTALACION LECHO EN ARENA PARA TUBERIA | m³ | 8.664 |  |  | 7 | 20,1,4 |  | X | arena y grava | m3 | 8.664 | 97848.8
| 9 | 2.2.2I |  | X | SUMINISTRO DE RECEBO EN ZANJA COMPACTADO C/15 CMS MEDIO MECANICO | m³ | 66.924 |  |  | 8 | 1.11 |  | X | Suministro de Recebo en zanja compactado c/ 15 Cms. Medio mecánico | m3/comp | 66.924 | 54921.6
| 10 | 2.2.1I |  | X | Lleno compactado con material del sitio proveniente de la excavacion | m³ | 171.24 |  |  | 9 | 1,10,1 |  | X | Lleno compactado con material del sitio proveniente de la excavacion | m3/comp | 171.24 | 20619
| 11 | 2.2.3I |  | X | CARGUE, SUMINISTRO, EXTENDIDA Y COMPACTACION DE BASE GRANULAR | m³ | 12 |  |  | 10 | 1,10,2 |  | X | Base | m3 | 12 | 113899.2
| Subtotal | [8 empty] | Subtotal
| 12 | 2.3 | X |  | CARGUE, DESCARGUE, TRANSPORTE Y DISPOSICIÓN DE MATERIALES |  |  |  |  | 11 | 2.3 | X |  | CARGUE, DESCARGUE, TRANSPORTE Y DISPOSICIÓN DE MATERIALES
| 13 | 2.3.4I |  | X | CARGUE DE SOBRANTES A MAQUINA | m3 | 111.36 |  |  | 12 | 1.4 |  | X | CARGUE Y RETIRO DE SOBRANTES HASTA 24 KMS A MAQUINA | m3 | 111.36 | 43302.4
| 14 | 2.3.3I |  | X | TRANSPORTE DE SOBRANTE | m³.Km | 2672.64
| 15 | 2.3.5I |  | X | DISPOSICION FINAL DE SOBRANTES EN ESCOMBRERA AUTORIZADA | m3 | 111.36
| Subtotal | [8 empty] | Subtotal
| 16 | 2.6 | X |  | ENTIBADOS |  |  |  |  | 13 | 2.6 | X |  | ENTIBADOS
| 17 | 2.6.7 |  | X | ENTIBADO TIPO 3 METÁLICO DESLIZANTE | m2 | 157.1 |  |  | 14 | 2,6,7 |  | X | ENTIBADO TIPO 3 METÁLICO DESLIZANTE | m2 | 157.1 | 37645.6
| Subtotal | [8 empty] | Subtotal
| 18 | 3.1.2 | X |  | CONCRETOS ESTRUCTURALES |  |  |  |  | 15 | 5 | X |  | CONCRETOS
| 19 | 3.1.2.5I |  | X | INSTALACION Y SUMINISTRO DE CONCRETO DE 20,7 Mpa (3,000 PSI) | m3 | 31.416 |  |  | 16 | 5.5 |  | X | Concreto de 20,7 Mpa (3.000 PSI) | m3 | 31.416 | 535504
| Subtotal | [8 empty] | Subtotal
| 20 | 3.3 | X |  | ACERO |  |  |  |  | 17 | 3.3 | X |  | ACERO
| 21 | 3.3.1 |  | X | ACERO DE REFUERZO DE 60000 PSI (ASTM A706 GRADO 60 FY=420MPA, INCLUYE TRANSPORTE, FIGURADO Y COLOCACIÓN) | kg | 4369.92 |  |  | 18 | 3.3.1 |  | X | ACERO DE REFUERZO DE 60000 PSI (ASTM A706 GRADO 60 FY=420MPA, INCLUYE TRANSPORTE, FIGURADO Y COLOCACIÓN) | kg | 4369.92 | 5903
| Subtotal | [8 empty] | Subtotal
| 22 | 4.17 | X |  | INSTALACIÓN TUBERÍA GRP |  |  |  |  | 19 | 25 | X |  | INSTALACION TUBERIA GRP
| 23 | 4.17.5 |  | X | Instalacion tuberia GRP de 32" a 36" | ml | 18 |  |  | 20 | 100.1.40-1 |  | X | De Diametro 32" | ml | 18 | 184604.8
| Subtotal | [8 empty] | Subtotal
| 24 | 4,17A | X |  | INSTALACIÓN ACCESORIOS GRP |  |  |  |  | 21 | 25A | X |  | ACCESORIOS GRP
| 25 | 4.17A.2 |  | X | instalación Accesorios GRP 32" - 36" PN32 | un | 4 |  |  | 22 | 21,1,2 |  | X | Instalacion de Accesorios de 32" | und | 4 | 91903
| Subtotal | [8 empty] | Subtotal
| 26 | 5.16 | X |  | MANEJO DE AGUAS |  |  |  |  | 23 | 12 | X |  | REDES A FLUJO LIBRE
| 27 | 5.16.1I |  | X | UTILIZACION DE MOTOBOMBA | día | 10 |  |  | 24 | 20.42 |  | X | Utilizacion de Motobomba | dia | 10 | 55684
| Subtotal | [8 empty] | Subtotal
| 28 | 6 | X |  | PAVIMENTOS, ANDENES Y SARDINELES |  |  |  |  | 25 | 7 | X |  | RECONSTRUCCION DE PAVIMENTOS, ANDENES Y SARDINELES
| 29 | 6.1.5 |  | X | PAVIMENTO RÍGIDO (MR 43KG/CM2) | m³ | 5 |  |  | 26 | 20.52 |  | X | pavimento rigido mr 43 kg/cm2 | m3 | 5 | 657686
| Subtotal | [8 empty] | Subtotal
| 30 | 8 | X |  | OTROS (TAPAS, ESCALERAS, EQUIPOS DE MEDICIÓN) |  |  |  |  | 27 | 20 | X |  | OTROS
| 31 | 8.2I |  | X | Señales provisional movil para obra tipo tripode incluye tablero | un | 2 |  |  | 28 | 20.52 |  | X | Señales provisional movil para obra tipo tripode incluye tablero | und | 2 | 225629.6
| 32 | 8.4I |  | X | Suministro de valla informativa de piso según diseño IBAL | un | 1 |  |  | 29 | 20.54 |  | X | Suministro de valla informativa de piso según diseño IBAL | und | 1 | 374334
| 33 | 8.5I |  | X | Cerramiento en malla de polietileno naranja h=1,0m, con señalizador tubular de 1.30m. Con 3 cintas | ml | 18 |  |  | 30 | 20.51 |  | X | Cerramiento en malla de polietileno naranja h=1,0m, con señalizador tubular de 1.30m. Con 3 cintas | m | 18 | 40984
| Subtotal | [8 empty] | Subtotal
| SUBTOTAL OBRAS | [8 empty] | SUBTOTAL OBRAS
| SUMINISTROS | [8 empty] | SUMINISTROS
| Nº | ÍTEM DE PAGO | ESPECIFICACIONES |  | DESCRIPCIÓN | UND. | CANTIDAD | VALOR UNITARIO | VALOR TOTAL | Nº | ÍTEM DE PAGO | ESPECIFICACIONES |  | DESCRIPCIÓN | UND. | CANTIDAD | VALOR UNITARIO
|  |  | GENERAL | PARTICULAR | [7 empty] | GENERAL | PARTICULAR
| 1 | 3 | X |  | SUMINISTROS |  |  |  |  | 1 | 3 | X |  | SUMINISTROS
| 2 | 3.9.1.1 |  |  | SUMINISTRO DE TUBERIA GRP |  |  |  |  | 2 | 3.25 |  |  | SUMINISTRO TUBERIA GRP
| 3 | 3.9.1.1.19 |  | X | Tuberia GRP DN 800 SN 5000 PN 25 | un | 18 |  |  | 3 | 100,1,25-1 |  | X | Suministro Tuberia GRP 32" PN25 | ml | 18 | 2076207.6767
| Subtotal | [8 empty] | Subtotal
| 4 | 3.9.1.3 | X |  | SUMINISTRO ACCESORIOS GRP |  |  |  |  | 4 | 3.25A | X |  | ACCESORIOS GRP
| 5 | 3.9.1.3.1.5 |  | X | Codo GRP 31°-60° DN 800 PN 25 SN5000 | un | 4 |  |  | 5 | 100.1.91 |  | X | Codo 45 GRP 32" | und | 4 | 6771493.89
| Subtotal | [8 empty] | Subtotal
| 6 | 4.3.2 | X |  | TUBERÍAS DE CONCRETO REFORZADO PARA REDES A FLUJO LIBRE |  |  |  |  | 6 | 12 | X |  | SUMINISTRO E INSTALACION TUBERIA CONCRETO NTC 401 CLASE 2
| 7 | 4.3.2.4 |  | X | TUBERÍA DE CONCRETO REFORZADA CLASE 1 L=2,5 D36" | un | 12 |  |  | 7 | 12.1.4 |  | X | De Diametro 36" | ml | 12 | 965538
| Subtotal | [8 empty] | Subtotal
| SUBTOTAL SUMINISTROS | [8 empty] | SUBTOTAL SUMINISTROS
28 | LLEGADA TANQUE SUR (CONDUCCIÓN) | [8 empty] | LLEGADA TANQUE SUR (CONDUCCIÓN)
| OBRA CIVIL | [8 empty] | OBRA CIVIL
| Nº | ÍTEM DE PAGO | ESPECIFICACIONES |  | DESCRIPCIÓN | UND. | CANTIDAD | VALOR UNITARIO | VALOR TOTAL | Nº | ÍTEM DE PAGO | ESPECIFICACIONES |  | DESCRIPCIÓN | UND. | CANTIDAD | VALOR UNITARIO
|  |  | GENERAL | PARTICULAR | [7 empty] | GENERAL | PARTICULAR
| 1 | 1 | X |  | OBRAS PRELIMINARES |  |  |  |  | 1 | 1 | X |  | PRELIMINARES
| 2 |  |  |  | ACTIVIDADES PRELIMINARES
| 3 | 1.1.1 |  | X | LOCALIZACIÓN Y REPLANTEO DE REDES (INCLUYE EQUIPO DE TOPOGRAFIA, CINTA Y HERRAMIENTA MENOR) | ml | 47.29 |  |  | 2 | 1.1.1 |  | X | LOCALIZACIÓN Y REPLANTEO DE REDES (INCLUYE EQUIPO DE TOPOGRAFIA, CINTA Y HERRAMIENTA MENOR) | ml | 47.29 | 2030
| 4 | 1.1.2 |  | X | LOCALIZACIÓN Y REPLANTEO DE ESTRUCTURAS | m2 | 10.4402 |  |  | 3 | 1.1.2 |  | X | LOCALIZACIÓN Y REPLANTEO DE ESTRUCTURAS | m2 | 10.44 | 2824
| Subtotal | [8 empty] | Subtotal
| 5 | 2.1.4 | X |  | EXCAVACIONES A MECANICA |  |  |  |  | 4 | 4 | X |  | EXCAVACIONES A MAQUINA
| 6 | 2.1.4.1 |  | X | EXCAVACIÓN A MAQUINA A CUALQUIER PROFUNDIDAD | m3 | 318.5 |  |  | 5 | 4.1 |  | X | excacvacion a maquina a cualquier profundidad | m3 | 318.5 | 13594
| Subtotal | [8 empty] | Subtotal
| 7 | 2.2 | X |  | RELLENOS ( INCLUYE SUMINISTRO E INSTALACIÓN) |  |  |  |  | 6 | 2.2 | X |  | RELLENOS
| 8 | 2.2.5I |  | X | SUMINISTRO E INSTALACION LECHO EN ARENA PARA TUBERIA | m³ | 9.4197 |  |  | 7 | 20,1,4 |  | X | Arena y grava | m3 | 9.4197 | 97848.8
| 9 | 2.2.2I |  | X | SUMINISTRO DE RECEBO EN ZANJA COMPACTADO C/15 CMS MEDIO MECANICO | m³ | 167.4986 |  |  | 8 | 1.11 |  | X | Suministro de Recebo en zanja compactado c/ 15 Cms. Medio mecánico | m3/comp | 167.4986 | 54921.6
| 10 | 2.2.1I |  | X | Lleno compactado con material del sitio proveniente de la excavacion | m³ | 67.6279 |  |  | 9 | 1,10,1 |  | X | Lleno compactado con material del sitio proveniente de la excavacion | m3/comp | 67.6279 | 113899.2
| Subtotal | [8 empty] | Subtotal
| 11 | 2.3 | X |  | CARGUE, DESCARGUE, TRANSPORTE Y DISPOSICIÓN DE MATERIALES |  |  |  |  | 10 | 2.3 | X |  | CARGUE, DESCARGUE, TRANSPORTE Y DISPOSICIÓN DE MATERIALES
| 12 | 2.3.4I |  | X | CARGUE DE SOBRANTES A MAQUINA | m3 | 192.98 |  |  | 11 | 1.4 |  | X | CARGUE Y RETIRO DE SOBRANTES HASTA 24 KMS A MAQUINA | m3 | 192.98 | 30000
| 13 | 2.3.3I |  | X | TRANSPORTE DE SOBRANTE | m³.Km | 4631.5201
| 14 | 2.3.5I |  | X | DISPOSICION FINAL DE SOBRANTES EN ESCOMBRERA AUTORIZADA | m3 | 192.9801
| Subtotal | [8 empty] | Subtotal
| 15 | 2.6 | X |  | ENTIBADOS |  |  |  |  | 12 | 2.6 | X |  | ENTIBADOS
| 16 | 2.6.7 |  | X | ENTIBADO TIPO 3 METÁLICO DESLIZANTE | m2 | 788.49 |  |  | 13 | 2.6.7 |  | X | ENTIBADO TIPO 3 METÁLICO DESLIZANTE | m2 | 788.49 | 37645.6
| Subtotal | [8 empty] | Subtotal
| 17 | 3.1.2 | X |  | CONCRETOS ESTRUCTURALES |  |  |  |  | 14 | 5 | X |  | CONCRETOS
| 18 | 3.1.2.5I |  | X | INSTALACION Y SUMINISTRO DE CONCRETO DE 20,7 Mpa (3,000 PSI) | m3 | 39.535 |  |  | 15 | 5.5 |  | X | Concreto de 20,7 Mpa (3.000 PSI) | m3 | 39.535 | 535504
| Subtotal | [8 empty] | Subtotal
| 19 | 3.3 | X |  | ACERO |  |  |  |  | 16 | 3.3 | X |  | ACERO
| 20 | 3.3.1 |  | X | ACERO DE REFUERZO DE 60000 PSI (ASTM A706 GRADO 60 FY=420MPA, INCLUYE TRANSPORTE, FIGURADO Y COLOCACIÓN) | kg | 4744.194 |  |  | 17 | 3.3.1 |  | X | ACERO DE REFUERZO DE 60000 PSI (ASTM A706 GRADO 60 FY=420MPA, INCLUYE TRANSPORTE, FIGURADO Y COLOCACIÓN) | kg | 4744.194 | 5903
| Subtotal | [8 empty] | Subtotal
| 21 | 4.17 | X |  | INSTALACIÓN TUBERÍA GRP |  |  |  |  | 18 | 20 | X |  | OTROS
| 22 | 4.17.5 |  | X | Instalacion tuberia GRP de 32" a 36" | ml | 20.78 |  |  | 19 | 20.52 |  | X | Señales provisional movil para obra tipo tripode incluye tablero | und | 2 | 225629.6
| Subtotal | [8 empty] | 20 | 20.54 |  | X | Suministro de valla informativa de piso según diseño IBAL | und | 1 | 374334
| 23 | 4.3 | X |  | INSTALACIÓN ACCESORIOS HD |  |  |  |  | 21 | 20.51 |  | X | Cerramiento en malla de polietileno naranja h=1,0m, con señalizador tubular de 1.30m. Con 3 cintas | m | 25.78 | 40984
| 24 | 4.3.8 |  | X | INSTALACIÓN ACCESORIOS HD D=14" (INCLUYE TORNILLERÍA Y EMPAQUES) | un | 15 |  |  | 22 | 20.6 |  | X | SUMINISTRO E INSTALACIÓN TAPA POLIMÉRICA D=0.7M | und | 2 | 480677
| 25 | 4.3.12 |  | X | INSTALACIÓN ACCESORIOS HD D=24" | un | 1
| Subtotal | [8 empty] | 23 | 100.1.66 |  | X | Tapa rectangular en concreto reforzado de 3000 psi de 0.65 x 065, incluye gancho metálico para agarre y angulos de apoyo. | un | 2 | 250853
| 26 | 4.4 | X |  | INSTALACIÓN TUBERIA HD |  |  |  |  | 24 | 25 | X |  | INSTALACION TUBERIA GRP
| 27 | 4.4.8 |  | X | INSTALACIÓN TUBERIA HD D=14" (INCLUYE PRUEBA HIDROSTÁSTICA ) | ml | 18.98 |  |  | 25 | 100.1.40-1 |  | X | De Diametro 32" | ml | 20.78 | 181363.5556
| 28 | 4.4.61 |  | X | INSTALACIÓN NIPLES EN HD D=14" L=0 A 1M (INCLUYE TORNILLERÍA Y EMPAQUES) | un | 11
| 29 | 4.4.62 |  | X | INSTALACIÓN NIPLES EN HD D=14" L=1 A 2M (INCLUYE TORNILLERÍA Y EMPAQUES) | un | 5
| 30 | 4.4.73 |  | X | INSTALACIÓN NIPLES EN HD D=20" L=0 A 1M | un | 1
| 31 | 4.4.88 |  | X | INSTALACIÓN NIPLES EN HD D=30" L=3 A 4M | un | 1
| Subtotal | [8 empty] | Subtotal
| 32 | 4.5.2 | X |  | VALVULAS BRIDADAS |  |  |  |  | 26 | 25A | X |  | ACCESORIOS GRP
| 33 | 4.5.2.7 |  | X | INSTALACIÓN VÁLVULA DE 14" BRIDADAS | un | 4 |  |  | 27 | 21,1,2 |  | X | Instalacion de Accesorios de 32" | und | 3 | 91903
| 34 | 4.5.2.10 |  | X | INSTALACIÓN VÁLVULA DE 20" BRIDADAS | un | 1
| 35 | 4.5.6.1.12 |  | X | instalación Macromedidor electromagnetico 12" a 14" | un | 1
| Subtotal | [8 empty] | Subtotal
| 36 | 4,17A | X |  | INSTALACIÓN ACCESORIOS GRP |  |  |  |  | 28 | 4.4 | X |  | INSTALACIÓN TUBERIA HD
| 37 | 4.17A.2 |  | X | instalación Accesorios GRP 32" - 36" PN32 | un | 3 |  |  | 29 | 4.4.8 |  | X | INSTALACIÓN TUBERIA HD D=14" (INCLUYE PRUEBA HIDROSTÁSTICA ) | ml | 18.98 | 37010
| Subtotal | [8 empty] | Subtotal
| 38 | 8 | X |  | OTROS (TAPAS, ESCALERAS, EQUIPOS DE MEDICIÓN) |  |  |  |  | 34 |  | X |  | ACCESORIOS HD
| 39 | 8.2I |  | X | Señales provisional movil para obra tipo tripode incluye tablero | un | 2 |  |  | 35 | 4.3.8 |  | X | INSTALACIÓN ACCESORIOS HD D=14" (INCLUYE TORNILLERÍA Y EMPAQUES) | un | 15 | 33590
| 40 | 8.4I |  | X | Suministro de valla informativa de piso según diseño IBAL | un | 1 |  |  | 36 | 4.3.12 |  | X | INSTALACIÓN ACCESORIOS HD D=20" | un | 1 | 47985.7143
| 41 | 8.5I |  | X | Cerramiento en malla de polietileno naranja h=1,0m, con señalizador tubular de 1.30m. Con 3 cintas | ml | 25.78 |  |  | 38 | 4.5.2.7 |  | X | INSTALACIÓN VÁLVULA DE 14" BRIDADAS | un | 4 | 148664
| 42 | 8.6 |  | X | SUMINISTRO E INSTALACIÓN DE TAPA POLIMERICA DE 0.69 m DE DIÁMETRO, | un | 2 |  |  | 39 | 4.5.2.10 |  | X | INSTALACIÓN VÁLVULA DE 20" BRIDADAS | un | 1 | 550000
| 43 | 8.5 |  | X | TAPA RECTANGULAR EN CONCRETO REFORZADO DE 3000 PSI DE 0.65 X 065, INCLUYE GANCHO METÁLICO PARA AGARRE Y ANGULOS DE APOYO. | un | 2 |  |  | 40 | 4.5.2.10A |  | X | Instalación Macromedidor electromagnético 14" | UN | 1 | 922251
| Subtotal | [8 empty] | Subtotal
| SUBTOTAL OBRAS | [8 empty] | SUBTOTAL OBRAS
| SUMINISTROS | [8 empty] | SUMINISTROS
| Nº | ÍTEM DE PAGO | ESPECIFICACIONES |  | DESCRIPCIÓN | UND. | CANTIDAD | VALOR UNITARIO | VALOR TOTAL | Nº | ÍTEM DE PAGO | ESPECIFICACIONES |  | DESCRIPCIÓN | UND. | CANTIDAD | VALOR UNITARIO
|  |  | GENERAL | PARTICULAR | [7 empty] | GENERAL | PARTICULAR
| 1 | 3 | X |  | SUMINISTRO TUBERIA |  |  |  |  | 1 | 3 | X |  | SUMINISTRO TUBERIA
| 2 | 3.9.1.1 |  |  | SUMINISTRO DE TUBERIA GRP |  |  |  |  | 2 | 3.25 |  |  | SUMINISTRO TUBERIA GRP
| 3 | 3.9.1.1.19 |  | X | Tuberia GRP DN 800 SN 5000 PN 25 | un | 20.78 |  |  | 3 | 100,1,25-1 |  | X | Suministro Tuberia GRP 32" PN25 | ml | 20.78 | 2076207.6767
| Subtotal | [8 empty] | Subtotal
| 4 | 3.9.1.3 | X |  | SUMINISTRO ACCESORIOS GRP |  |  |  |  | 4 | 3.25A | X |  | ACCESORIOS GRP
| 5 | 3.9.1.3.1.4 |  | X | Codo GRP 0°-30° DN 800 PN 25 SN5000 | un | 1 |  |  | 5 | 100.1.90 |  | X | Codo 12 GRP 32" | und | 1 | 3781819
| 6 | 3.9.1.3.3.1 |  | X | Tee GRP DN 800 x DN 350 PN 25 SN 5000 | un | 1 |  |  | 6 | 100.1.95 |  | X | Tee 32 x 14 GRP 32" | und | 1 | 44799158.88
| 7 | 3.9.1.3.2.1 |  | X | Reduccion GRP DN 800 x DN 500 PN 20 SN 5000 | un | 1 |  |  | 7 |  |  | X | Reducción GRP FP DN800X500 PN25 SN5000 | un | 1 | 9420398.19
| Subtotal | [8 empty] | Subtotal
| 8 | 3.13.1 | X |  | TUBERIA EN HIERRO DUCTIL |  |  |  |  | 11 | 3.13.1 | X |  | TUBERIA EN HIERRO DUCTIL
| 9 | 3.13.1.8 |  | X | Tubería en HD 14" (350 mm) | un | 18.98 |  |  | 12 | 3.13.1.8 |  | X | Tubería en HD 14" (350 mm) | m | 18.98 | 637840
| SubTotal | [8 empty] | SubTotal
| 10 | 3.13.2 | X |  | Niples en HD |  |  |  |  | 13 | 3.13.2 | X |  | Niples en HD
| 11 | 3.13.2.108 |  | X | Niples en HD 14" (350 mm) EB x EL L=0,00 a 1,00 m | un | 11 |  |  | 14 |  |  | X | Niples HD 14" BR L=0,00 a 1,00 m | un | 11 | 2500000
| 12 | 3.13.2.109 |  | X | Niples en HD 14" (350 mm) EB x EB L=1,00 a 2,00 m | un | 1 |  |  | 15 |  |  | X | Niples HD 14" BR L=1,00 a 2,00 m | un | 1 | 7500000
| 13 | 3.13.2.151 |  | X | Niples en HD 20" (500 mm) EB x EB L=0,00 a 1,00 m | un | 1 |  |  | 16 |  |  | X | Niples HD 20" BR L=0,00 a 1,00 m | un | 1 | 3600960.23
| 14 | 3.13.2.211 |  | X | Niples en HD 32" (800 mm) EB x EB L=0,00 a 1,00 m | un | 1 |  |  | 17 |  |  | X | NIPLE HD BR DN 32" L= 0 A 1M | un | 1 | 22668012.5
| SubTotal | [8 empty] | SubTotal
| 15 | 3.15.3 | X |  | CODOS HD |  |  |  |  | 18 | 3.13.3 | X |  | ACCESORIOS HD
| 16 | 3.15.3.1.8 |  | X | Codo HD 14" (350 mm) | un | 4 |  |  | 19 | 100.1.96 |  | X | CODO 90 HD 14" BRXBR | und | 4 | 6100000
| 17 | 3.15.3.2.8 |  | X | Codo HD 14" (350 mm) | un | 2 |  |  | 20 | 100.1.97 |  | X | CODO 45 HD 14" BRXBR | und | 2 | 6100000
| 18 | 3.15.3.3.8 |  | X | Codo HD 14" (350 mm) | un | 1 |  |  | 21 | 100.1.98 |  | X | CODO 22.5 HD 14" BRXBR | und | 1 | 6100000
| 19 | 3.15.3.4.8 |  | X | Codo HD 14" (350 mm) | un | 1 |  |  | 22 | 100.1.99 |  | X | CODO 15 HD 14" BRXBR | und | 1 | 6100000
| 20 | 3.15.5.1.34 |  | X | Yee HD 14" x 14" (350 mm x 350 mm) EL | un | 2 |  |  | 23 | 100.1.99.2 |  | X | YEE 14"X 14" HD | und | 2 | 8600000
| 21 | 3.15.7.3.8 |  | X | Unión HD de montaje autoportante de 14" | un | 3 |  |  | 24 | 3.15.7.3.8 |  | X | Unión HD de montaje autoportante de 14" | un | 3 | 4700000
| 22 | 3.15.7.1.8 |  | X | Unión Tipo Dresser de 14" | un | 2 |  |  | 25 | 3.15.7.5.1.2.17.A |  | X | Adaptador Brida porAcople Universal 14" /TIPO DRESSER | un | 2 | 847722.68
| 23 | 3.15.7.1.11 |  | X | Unión Tipo Dresser de 20" | un | 1 |  |  | 26 | 3.15.7.5.1.2.17.B |  | X | Adaptador Brida porAcople Universal 20" | un | 1 | 5429490.43
| SubTotal | [8 empty] | SubTotal
| 24 | 3.17.4 | X |  | VALVULAS |  |  |  |  | 27 |  | X |  | VALVULAS Y MACROMEDIDOR
| 25 | 3.17.4.12.8 |  | X | Válvula mariposa de 14" PN 10 | un | 3 |  |  | 28 | 100.1.46 |  | X | VALVULA MARIPOSA DE 14" | un | 3 | 16184000
| 26 | 3.17.4.12.11 |  | X | Válvula mariposa de 20" | un | 1 |  |  | 29 | 100.1.46A |  | X | Válvula Mariposa 20" | UN | 1 | 17990265.3
| 27 | 3.17.4.6.8 |  | X | Válvula reguladora de nivel de 14" | un | 1 |  |  | 30 | 3.17.4.6.8 |  | X | Válvula reguladora de nivel de 14" | un | 1 | 49385000
| 28 | 3.17.5.15a |  | X | Macromedidor electromagnético 14" | un | 1 |  |  | 31 | 100,1,16-1 |  | X | Macromedidor electromagnético 14" | un | 1 | 38637299.61
| SubTotal | [8 empty] | SubTotal
| SUBTOTAL SUMINISTROS | [8 empty] | SUBTOTAL SUMINISTROS
29 | LIMPIEZA Y DESNFECCIÓN (CONDUCCIÓN) | [8 empty] | LIMPIEZA Y DESNFECCIÓN (CONDUCCIÓN)
| OBRA CIVIL | [8 empty] | OBRA CIVIL
| Nº | ÍTEM DE PAGO | ESPECIFICACIONES |  | DESCRIPCIÓN | UND. | CANTIDAD | VALOR UNITARIO | VALOR TOTAL | Nº | ÍTEM DE PAGO | ESPECIFICACIONES |  | DESCRIPCIÓN | UND. | CANTIDAD | VALOR UNITARIO
|  |  | GENERAL | PARTICULAR | [7 empty] | GENERAL | PARTICULAR
| 1 | 5 | X |  | REDES A FLUJO LIBRE |  |  |  |  | 1 | 12 | X |  | REDES A FLUJO LIBRE
| 2 | 5.17.1 |  | X | LIMPIEZA Y DESINFECCION DE TANQUE | m2 | 437.2312 |  |  | 2 |  |  | X | LIMPIEZA Y DESINFECCION DE TANQUE | M2 | 437.2312 | 5372.53
| 3 | 5.17.2 |  | X | LIMPIEZA Y DESINFECCION DE TUBERIA GRP 32" | ml | 4613 |  |  | 3 |  |  | X | LIMPIEZA Y DESINFECCION DE TUBERIA GRP 32" | ml | 4613 | 10368.1596
| Subtotal | [8 empty] | Subtotal
| SUBTOTAL OBRAS | [8 empty] | SUBTOTAL OBRAS
30 | SALIDA TANQUE SUR (DISTRIBUCIÓN) | [8 empty] | SALIDA TANQUE SUR (DISTRIBUCIÓN)
| OBRA CIVIL | [8 empty] | OBRA CIVIL
| Nº | ÍTEM DE PAGO | ESPECIFICACIONES |  | DESCRIPCIÓN | UND. | CANTIDAD | VALOR UNITARIO | VALOR TOTAL | Nº | ÍTEM DE PAGO | ESPECIFICACIONES |  | DESCRIPCIÓN | UND. | CANTIDAD | VALOR UNITARIO
|  |  | GENERAL | PARTICULAR | [7 empty] | GENERAL | PARTICULAR
| 1 | 1 | X |  | OBRAS PRELIMINARES |  |  |  |  | 1 | 1 | X |  | PRELIMINARES
| 2 |  |  |  | ACTIVIDADES PRELIMINARES
| 3 | 1.1.1 |  | X | LOCALIZACIÓN Y REPLANTEO DE REDES (INCLUYE EQUIPO DE TOPOGRAFIA, CINTA Y HERRAMIENTA MENOR) | ml | 276.7 |  |  | 2 | 1.1.1 |  | X | LOCALIZACIÓN Y REPLANTEO DE REDES (INCLUYE EQUIPO DE TOPOGRAFIA, CINTA Y HERRAMIENTA MENOR) | ml | 276.7 | 2030
| 4 | 1.1.2 |  | X | LOCALIZACIÓN Y REPLANTEO DE ESTRUCTURAS | m2 | 23.77 |  |  | 3 | 1.1.2 |  | X | LOCALIZACIÓN Y REPLANTEO DE ESTRUCTURAS | m2 | 23.77 | 2824
| Subtotal | [8 empty] | Subtotal
| 5 | 2.1.4 | X |  | EXCAVACIONES A MECANICA |  |  |  |  | 4 | 4 | X |  | EXCAVACIONES A MAQUINA
| 6 | 2.1.4.1 |  | X | EXCAVACIÓN A MAQUINA A CUALQUIER PROFUNDIDAD | m3 | 290.46 |  |  | 5 | 4.1 |  | X | excacvacion a maquina a cualquier profundidad | m3 | 290.46 | 13594
| Subtotal | [8 empty] | Subtotal
| 7 | 2.2 | X |  | RELLENOS ( INCLUYE SUMINISTRO E INSTALACIÓN) |  |  |  |  | 6 | 2.2 | X |  | RELLENOS
| 8 | 2.2.5I |  | X | SUMINISTRO E INSTALACION LECHO EN ARENA PARA TUBERIA | m³ | 40.584 |  |  | 7 | 20,1,4 |  | X | Arena y grava | m3 | 40.584 | 97848.8
| 9 | 2.2.2I |  | X | SUMINISTRO DE RECEBO EN ZANJA COMPACTADO C/15 CMS MEDIO MECANICO | m³ | 176.4732 |  |  | 8 | 1.11 |  | X | Suministro de Recebo en zanja compactado c/ 15 Cms. Medio mecánico | m3/comp | 176.4732 | 54921.6
| 10 | 2.2.1I |  | X | Lleno compactado con material del sitio proveniente de la excavacion | m³ | 499.758 |  |  | 9 | 1,10,1 |  | X | Lleno compactado con material del sitio proveniente de la excavacion | m3/comp | 499.758 | 20619
| Subtotal | [8 empty] | Subtotal
| 11 | 2.3 | X |  | CARGUE, DESCARGUE, TRANSPORTE Y DISPOSICIÓN DE MATERIALES |  |  |  |  | 10 | 2.3 | X |  | CARGUE, DESCARGUE, TRANSPORTE Y DISPOSICIÓN DE MATERIALES
| 12 | 2.3.4I |  | X | CARGUE DE SOBRANTES A MAQUINA | m3 | 271.132 |  |  | 11 | 1.4 |  | X | CARGUE Y RETIRO DE SOBRANTES HASTA 24 KMS A MAQUINA | m3 | 271.132 | 43302.4
| 13 | 2.3.3I |  | X | TRANSPORTE DE SOBRANTE | m³.Km | 6507.1674
| 14 | 2.3.5I |  | X | DISPOSICION FINAL DE SOBRANTES EN ESCOMBRERA AUTORIZADA | m3 | 271.1319
| Subtotal | [8 empty] | Subtotal
| 15 | 2.6 | X |  | ENTIBADOS |  |  |  |  | 12 | 2.6 | X |  | ENTIBADOS
| 16 | 2.6.7 |  | X | ENTIBADO TIPO 3 METÁLICO DESLIZANTE | m2 | 1057.8527 |  |  | 13 | 2.6.7 |  | X | ENTIBADO TIPO 3 METÁLICO DESLIZANTE | m2 | 1057.8527 | 37645.6
| Subtotal | [8 empty] | Subtotal
| 17 | 3.1.2 | X |  | CONCRETOS ESTRUCTURALES |  |  |  |  | 14 | 5 | X |  | CONCRETOS
| 18 | 3.1.2.5I |  | X | INSTALACION Y SUMINISTRO DE CONCRETO DE 20,7 Mpa (3,000 PSI) | m3 | 5.814 |  |  | 15 | 5.5 |  | X | Concreto de 20,7 Mpa (3.000 PSI) | m3 | 5.814 | 535504
| Subtotal | [8 empty] | Subtotal
| 19 | 3.3 | X |  | ACERO |  |  |  |  | 16 | 3.3 | X |  | ACERO
| 20 | 3.3.1 |  | X | ACERO DE REFUERZO DE 60000 PSI (ASTM A706 GRADO 60 FY=420MPA, INCLUYE TRANSPORTE, FIGURADO Y COLOCACIÓN) | kg | 697.68 |  |  | 17 | 3.3.1 |  | X | ACERO DE REFUERZO DE 60000 PSI (ASTM A706 GRADO 60 FY=420MPA, INCLUYE TRANSPORTE, FIGURADO Y COLOCACIÓN) | kg | 697.68 | 5903
| Subtotal | [8 empty] | Subtotal
| 21 | 4.2 | X |  | INSTALACIÓN TUBERÍA PVC |  |  |  |  | 18 | 12 | X |  | REDES A FLUJO LIBRE
| 22 | 4.2.8 |  | X | INSTALACIÓN TUBERÍA PVC D=14" | ml | 276.7 |  |  | 19 | 100,1,9,1 |  | X | ADECUACION VENTILACIONES PARA CAJA DE VENTOSA EN VIA | un | 1 | 7947674
| Subtotal | [8 empty] | Subtotal
| 23 | 4.4 | X |  | INSTALACIÓN TUBERIA HD |  |  |  |  | 20 | 20 | X |  | OTROS
| 24 | 4.4.61 |  | X | INSTALACIÓN NIPLES EN HD D=14" L=0 A 1M (INCLUYE TORNILLERÍA Y EMPAQUES) | un | 0 |  |  | 21 | 20.52 |  | X | Señales provisional movil para obra tipo tripode incluye tablero | und | 2 | 225629.6
| 25 | 4.4.62 |  | X | INSTALACIÓN NIPLES EN HD D=14" L=1 A 2M (INCLUYE TORNILLERÍA Y EMPAQUES) | un | 2 |  |  | 22 | 20.54 |  | X | Suministro de valla informativa de piso según diseño IBAL | und | 1 | 374334
| 26 | 4.4.63 |  | X | INSTALACIÓN NIPLES EN HD D=14" L=2 A 3M | un | 3 |  |  | 23 | 20.51 |  | X | Cerramiento en malla de polietileno naranja h=1,0m, con señalizador tubular de 1.30m. Con 3 cintas | m | 13 | 40984
| 27 | 4.4.64 |  | X | INSTALACIÓN NIPLES EN HD D=14" L=3 A 4M | un | 1 |  |  | 24 | 20.6 |  | X | SUMINISTRO E INSTALACIÓN TAPA POLIMÉRICA D=0.7M | und | 2 | 480677
| Subtotal | [8 empty] | Subtotal
| 28 | 4.3 | X |  | INSTALACIÓN ACCESORIOS HD |  |  |  |  | 27 | 4.2 | X |  | INSTALACION TUBERIA PVC
| 29 | 4.3.8 |  | X | INSTALACIÓN ACCESORIOS HD D=14" (INCLUYE TORNILLERÍA Y EMPAQUES) | un | 15 |  |  | 28 | 3.2.2.9 |  | X | INSTALACIÓN TUBERÍA PVC UNIÓN MECÁNICA D=14" | ml | 263.6 | 13348
| Subtotal | [8 empty] | Subtotal
| 30 | 4.5.2 | X |  | VALVULAS BRIDADAS |  |  |  |  | 29 | 4.4 | X |  | INSTALACION TUBERIA HD
| 31 | 4.5.2.7 |  | X | INSTALACIÓN VÁLVULA DE 14" BRIDADAS | un | 1 |  |  | 30 | 4.4.61 |  | X | INSTALACIÓN NIPLES EN HD D=14" L=0 A 1M (INCLUYE TORNILLERÍA Y EMPAQUES) | un | 0 | 80683
| 32 | 4.5.2.22 |  | X | ADECUACIÓN VENTILACIONES PARA CAJA DE VENTOSA EN VIA | un | 1 |  |  | 31 | 4.4.62 |  | X | INSTALACIÓN NIPLES EN HD D=14" L=1 A 2M (INCLUYE TORNILLERÍA Y EMPAQUES) | un | 2 | 82030
| Subtotal | [8 empty] | Subtotal
| 33 | 4.5.6.1 | X |  | INSTALACION DE MACROMEDIDORES Y VALVULAS REGULADORAS |  |  |  |  | 34 | 4.3 | X |  | INSTALACION ACCESORIOS HD
| 34 | 4.5.6.1.12 |  | X | instalación Macromedidor electromagnetico 12" a 14" | un | 1 |  |  | 35 | 4.3.8 |  | X | INSTALACIÓN ACCESORIOS HD D=14" (INCLUYE TORNILLERÍA Y EMPAQUES) | un | 15 | 33590
| Subtotal | [8 empty] | Subtotal
| 35 | 8 | X |  | OTROS (TAPAS, ESCALERAS, EQUIPOS DE MEDICIÓN) |  |  |  |  | 36 | 30 | X |  | INSTALACION VALVULAS
| 36 | 8.2I |  | X | Señales provisional movil para obra tipo tripode incluye tablero | un | 2 |  |  | 37 | 4.5.2.10A |  | X | Instalación Macromedidor electromagnético 14" | UN | 1 | 922251
| 37 | 8.4I |  | X | Suministro de valla informativa de piso según diseño IBAL | un | 1 |  |  | 38 | 4.5.2.7 |  | X | INSTALACIÓN VÁLVULA DE 14" BRIDADAS | un | 1 | 148664
| 38 | 8.5I |  | X | Cerramiento en malla de polietileno naranja h=1,0m, con señalizador tubular de 1.30m. Con 3 cintas | ml | 13
| 39 | 8.6 |  | X | SUMINISTRO E INSTALACIÓN DE TAPA POLIMERICA DE 0.69 m DE DIÁMETRO, | un | 2
| 40 | 8.5 |  | X | TAPA RECTANGULAR EN CONCRETO REFORZADO DE 3000 PSI DE 0.65 X 065, INCLUYE GANCHO METÁLICO PARA AGARRE Y ANGULOS DE APOYO. | un | 2
| 41 | 8.1I |  | X | PASOS EN HIERRO DE 3/4" CON ANTICORROSIVO C/40 Cm | un | 3
| Subtotal | [8 empty] | Subtotal
| SUBTOTAL OBRAS | [8 empty] | SUBTOTAL OBRAS
| SUMINISTROS | [8 empty] | SUMINISTROS
| Nº | ÍTEM DE PAGO | ESPECIFICACIONES |  | DESCRIPCIÓN | UND. | CANTIDAD | VALOR UNITARIO | VALOR TOTAL | Nº | ÍTEM DE PAGO | ESPECIFICACIONES |  | DESCRIPCIÓN | UND. | CANTIDAD | VALOR UNITARIO
|  |  | GENERAL | PARTICULAR | [7 empty] | GENERAL | PARTICULAR
| 1 | 3.1.2 | X |  | SUMINISTRO TUBERÍA PVC UNION MECÁNICA |  |  |  |  | 1 | 3 | X |  | SUMINISTRO TUBERIA
| 2 | 3.1.2.1.9 |  | X | Tubería PVC Unión mecánica RDE 21 D=14" | un | 276.7 |  |  | 2 | 3.1.2.1.9 |  | X | TUBERÍA PVC UNIÓN MECÁNICA RDE 21 D=14" | ml | 263.6 | 283172
| Subtotal | [8 empty] | Subtotal
| 3 | 3.13.2 | X |  | Niples en HD |  |  |  |  | 3 | 3.13.2 | X |  | Niples en HD
| 4 | 3.13.2.109 |  | X | Niples en HD 14" (350 mm) EB x EB L=1,00 a 2,00 m | un | 2 |  |  | 4 |  |  | X | Niples HD 14" BR L=1,00 a 2,00 m | un | 2 | 5144391.42
| 5 | 3.13.2.112 |  | X | Niples en HD 14" (350 mm) EB x EB L=2,00 a 3,00 m | un | 3 |  |  | 5 |  |  | X | NIPLES EN HD 14' (1350 MM)EB X EB L=2,00 A3,00 M | un | 3 | 5427342.48
| 6 | 3.13.2.115 |  | X | Niples en HD 14" (350 mm) EB x EB L=3,00 a 4,00 m | un | 1 |  |  | 6 | 3.13.2.78 |  | X | NIPLES EN HD 14 (350 MM) EB X EB L=3,00 A 4,00 M | un | 1 | 6408335.64
| Subtotal | [8 empty] | Subtotal
| 7 | 3.15.3 | X |  | CODOS HD |  |  |  |  | 8 | 13.3.3 | X |  | ACCESORIOS HD
| 8 | 3.15.3.9.8 |  | X | Codo HD 14" (350 mm) | un | 3 |  |  | 9 | 100.1.96 |  | X | CODO 90 HD 14" BRXBR | und | 3 | 3675910
| 9 | 3.15.3.1.8 |  | X | Codo HD 14" (350 mm) | un | 2 |  |  | 10 | 100.1.100 |  | X | CODO 90 HD 14" LXL | und | 2 | 1979763.3333
| 10 | 3.15.3.2.8 |  | X | Codo HD 14" (350 mm) | un | 1 |  |  | 11 | 100.1.101 |  | X | CODO 45 HD 14" LXL | und | 1 | 1194267.0752
| 11 | 3.15.3.4.8 |  | X | Codo HD 14" (350 mm) | un | 6 |  |  | 12 | 100.1.103 |  | X | CODO 11,25 HD 14" LXL | und | 6 | 885928.0824
| 12 | 3.15.7.3.8 |  | X | Unión HD de montaje autoportante de 14" | un | 1 |  |  | 13 | 3.15.7.3.8 |  | X | Unión HD de montaje autoportante de 14" | un | 1 | 2376656.1
| 13 | 3.3.7.5.9 |  | X | Uniones Rápidas unión mecánica D= 14" | un | 1 |  |  | 14 | 100.1.112 |  | X | Uniones Rápidas unión mecánica D= 14" | und | 1 | 565179
| 14 | 3.15.7.5.1.2.13 |  | X | Adaptador Brida porAcople Universal 14" | un | 1 |  |  | 15 | 3.15.7.5.1.2.13 |  | X | Adaptador Brida porAcople Universal 14" | un | 1 | 858303
| SubTotal | [8 empty] | SubTotal
| 15 | 3.17.4 | X |  | VALVULAS |  |  |  |  | 16 |  | X |  | VALVULAS Y MACROMEDIDOR
| 16 | 3.17.4.12.8 |  | X | Válvula mariposa de 14" PN 10 | un | 1 |  |  | 17 | 100.1.46 |  | X | VALVULA MARIPOSA DE 14" | un | 1 | 16184000
| 17 | 3.17.5.15a |  | X | Macromedidor electromagnético 14" | un | 1 |  |  | 18 | 100,1,16-1 |  | X | Suministro Macromedidor ultrasonico 14" | un | 1 | 38637299.61
| SubTotal | [8 empty] | SubTotal
| SUBTOTAL SUMINISTROS | [8 empty] | SUBTOTAL SUMINISTROS
31 | CONSTRUCCION NUEVOS ANCLAJES Y OPTIMIZACION EXISTENTES (DISTRIBUCIÓN) | [8 empty] | CONSTRUCCION NUEVOS ANCLAJES Y OPTIMIZACION EXISTENTES (DISTRIBUCIÓN)
| OBRA CIVIL | [8 empty] | OBRA CIVIL
| Nº | ÍTEM DE PAGO | ESPECIFICACIONES |  | DESCRIPCIÓN | UND. | CANTIDAD | VALOR UNITARIO | VALOR TOTAL | Nº | ÍTEM DE PAGO | ESPECIFICACIONES |  | DESCRIPCIÓN | UND. | CANTIDAD | VALOR UNITARIO
|  |  | GENERAL | PARTICULAR | [7 empty] | GENERAL | PARTICULAR
| 1 | 2.1.4 | X |  | EXCAVACIONES A MECANICA |  |  |  |  | 1 | 4 | X |  | EXCAVACIONES A MAQUINA
| 2 | 2.1.4.1 |  | X | EXCAVACIÓN A MAQUINA A CUALQUIER PROFUNDIDAD | m3 | 16.42 |  |  | 2 | 4.1 |  | X | excavacion a maquina a cualquier profundidad | m3 | 16.42 | 13594
| 3 | 2.1.1 |  |  | EXCAVACIONES MANUALES DE 0 A 2 m DE PROFUNDIDAD |  |  |  |  | 3 |  |  |  | De 0 a 2 mts Bajo Agua
| 4 | 2.1.1.1 |  | X | EXCAVACIONES EN MATERIAL COMÚN DE 0,00 A 2,00M | m3 | 40.5 |  |  | 4 | 4.1 |  | X | Excavaciones en material común y Conglomerado | m3 | 40.5 | 19283
| Subtotal | [8 empty] | Subtotal
| 5 | 2.2 | X |  | RELLENOS ( INCLUYE SUMINISTRO E INSTALACIÓN) |  |  |  |  | 5 |  | X |  | RELLENOS
| 6 | 2.2.1I |  | X | Lleno compactado con material del sitio proveniente de la excavacion | m³ | 42.07 |  |  | 6 | 1,10,1 |  | X | Lleno compactado con material del sitio proveniente de la excavacion | m3/comp | 42.07 | 20619
| 7 | 2.2.4I |  | X | CARGUE, SUMINISTRO, EXTENDIDA Y COMPACTACION DE SUB-BASE GRANULAR | m³ | 1.9125
| 8 | 2.2.3I |  | X | CARGUE, SUMINISTRO, EXTENDIDA Y COMPACTACION DE BASE GRANULAR | m³ | 1.9125
| Subtotal | [8 empty] | Subtotal
| 9 | 2.3 | X |  | CARGUE, DESCARGUE, TRANSPORTE Y DISPOSICIÓN DE MATERIALES |  |  |  |  | 7 | 2.3 | X |  | CARGUE, DESCARGUE, TRANSPORTE Y DISPOSICIÓN DE MATERIALES
| 10 | 2.3.4I |  | X | CARGUE DE SOBRANTES A MAQUINA | m3 | 16.0838 |  |  | 8 | 1.4 |  | X | Cargue de Sobrantes a Maquina | m3 | 16.0838 | 43302.4
| 11 | 2.3.3I |  | X | TRANSPORTE DE SOBRANTE | m³.Km | 386.01
| 12 | 2.3.5I |  | X | DISPOSICION FINAL DE SOBRANTES EN ESCOMBRERA AUTORIZADA | m3 | 16.0838
| Subtotal | [8 empty] | Subtotal
| 13 | 2.5 | X |  | DEMOLICIÓN |  |  |  |  | 9 | 5 | X |  | CONCRETOS
| 14 | 2.5.5 |  | X | DEMOLICIÓN DE PAVIMENTO FLEXIBLE | m3 | 0.867 |  |  | 10 | 5.2 |  | X | Concreto de 17,2 Mpa (2.500 PSI) | m3 | 10 | 452782
| 15 | 2.5.4 |  | X | DEMOLICIÓN DE PAVIMENTO RÍGIDO | m3 | 0.21675
| Subtotal | [8 empty] | Subtotal
| 16 | 3.1.2 | X |  | CONCRETOS ESTRUCTURALES |  |  |  |  | 11 | 3.3 | X |  | ACERO
| 17 | 3.1.2.2I |  | X | INSTALACION Y SUMINISTRO DE CONCRETO DE 17,2 Mpa (2.500 PSI) | m3 | 10 |  |  | 12 | 3.3.1 |  | X | ACERO DE REFUERZO DE 60000 PSI (ASTM A706 GRADO 60 FY=420MPA, INCLUYE TRANSPORTE, FIGURADO Y COLOCACIÓN) | kg | 900 | 5903
| Subtotal | [8 empty] | Subtotal
| 18 | 3.3 | X |  | ACERO |  |  |  |  | 13 | 6 | X |  | OBRAS DE PAVIMENTOS
| 19 | 3.3.1 |  | X | ACERO DE REFUERZO DE 60000 PSI (ASTM A706 GRADO 60 FY=420MPA, INCLUYE TRANSPORTE, FIGURADO Y COLOCACIÓN) | kg | 900 |  |  | 14 | 2,1,7 |  | X | DEMOLICIÓN DE PAVIMENTO FLEXIBLE | m3 | 0.867 | 40659
| Subtotal | [8 empty] | Subtotal
| 20 | 6 | X |  | PAVIMENTOS, ANDENES Y SARDINELES |  |  |  |  | 18 | 7 | X |  | RECONSTRUCCION DE PAVIMENTOS, ANDENES Y SARDINELES
| 21 | 6.1.5 |  | X | PAVIMENTO RÍGIDO (MR 43KG/CM2) | m³ | 0.204 |  |  | 19 | 7,1,1 |  | X | PAVIMENTO RÍGIDO MR 43KG/CM2 | m3 | 0.204 | 657686
| 22 | 6.1.2 |  | X | PAVIMENTO FLEXIBLE EN MDC-2 | m³ | 0.816 |  |  | 20 | 7,1,2 |  | X | PAVIMENTO FLEXIBLE EN MDC-2 | m3 | 0.816 | 747008
| Subtotal | [8 empty] | Subtotal
| SUBTOTAL OBRAS | [8 empty] | SUBTOTAL OBRAS
32 | CONEXIÓN DISTRITO 3 (DISTRIBUCIÓN) | [8 empty] | CONEXIÓN DISTRITO 3 (DISTRIBUCIÓN)
| OBRA CIVIL | [8 empty] | OBRA CIVIL
| Nº | ÍTEM DE PAGO | ESPECIFICACIONES |  | DESCRIPCIÓN | UND. | CANTIDAD | VALOR UNITARIO | VALOR TOTAL | Nº | ÍTEM DE PAGO | ESPECIFICACIONES |  | DESCRIPCIÓN | UND. | CANTIDAD | VALOR UNITARIO
|  |  | GENERAL | PARTICULAR | [7 empty] | GENERAL | PARTICULAR
| 1 | 1 | X |  | OBRAS PRELIMINARES |  |  |  |  | 1 | 1 | X |  | PRELIMINARES
| 2 | 1.1 |  |  | ACTIVIDADES PRELIMINARES
| 3 | 1.1.1 |  | X | LOCALIZACIÓN Y REPLANTEO DE REDES (INCLUYE EQUIPO DE TOPOGRAFIA, CINTA Y HERRAMIENTA MENOR) | ml | 250.98 |  |  | 2 | 1.1.1 |  | X | LOCALIZACIÓN Y REPLANTEO DE REDES (INCLUYE EQUIPO DE TOPOGRAFIA, CINTA Y HERRAMIENTA MENOR) | ml | 250.98 | 2030
| 4 | 1.1.2 |  | X | LOCALIZACIÓN Y REPLANTEO DE ESTRUCTURAS | m2 | 23.766 |  |  | 3 | 1.1.2 |  | X | LOCALIZACIÓN Y REPLANTEO DE ESTRUCTURAS | m2 | 23.766 | 2824
| Subtotal | [8 empty] | Subtotal
| 5 | 2.1.4 | X |  | EXCAVACIONES A MECANICA |  |  |  |  | 4 | 4 | X |  | EXCAVACIONES A MAQUINA
| 6 | 2.1.4.1 |  | X | EXCAVACIÓN A MAQUINA A CUALQUIER PROFUNDIDAD | m3 | 685.56 |  |  | 5 | 4.1 |  | X | excacvacion a maquina a cualquier profundidad | m3 | 685.56 | 13594
| Subtotal | [8 empty] | Subtotal
| 7 | 2.2 | X |  | RELLENOS ( INCLUYE SUMINISTRO E INSTALACIÓN) |  |  |  |  | 6 | 2.2 | X |  | RELLENOS
| 8 | 2.2.5I |  | X | SUMINISTRO E INSTALACION LECHO EN ARENA PARA TUBERIA | m³ | 39.4294 |  |  | 7 | 20,1,4 |  | X | Arena y grava | m3 | 39.4294 | 97848.8
| 9 | 2.2.2I |  | X | SUMINISTRO DE RECEBO EN ZANJA COMPACTADO C/15 CMS MEDIO MECANICO | m³ | 133.4799 |  |  | 8 | 1.11 |  | X | Suministro de Recebo en zanja compactado c/ 15 Cms. Medio mecánico | m3/comp | 133.4799 | 54921.6
| 10 | 2.2.1I |  | X | Lleno compactado con material del sitio proveniente de la excavacion | m³ | 462.9678 |  |  | 9 | 1,10,1 |  | X | Lleno compactado con material del sitio proveniente de la excavacion | m3/comp | 462.9678 | 20619
| Subtotal | [8 empty] | Subtotal
| 11 | 2.3 | X |  | CARGUE, DESCARGUE, TRANSPORTE Y DISPOSICIÓN DE MATERIALES |  |  |  |  | 10 | 2.3 | X |  | CARGUE, DESCARGUE, TRANSPORTE Y DISPOSICIÓN DE MATERIALES
| 12 | 2.3.4I |  | X | CARGUE DE SOBRANTES A MAQUINA | m3 | 222.5922 |  |  | 11 | 1.4 |  | X | CARGUE Y RETIRO DE SOBRANTES HASTA 24 KMS A MAQUINA | m3 | 222.5922 | 43302.4
| 13 | 2.3.3I |  | X | TRANSPORTE DE SOBRANTE | m³.Km | 5342.2117
| 14 | 2.3.5I |  | X | DISPOSICION FINAL DE SOBRANTES EN ESCOMBRERA AUTORIZADA | m3 | 222.5922
| Subtotal | [8 empty] | Subtotal
| 15 | 2.5 | X |  | DEMOLICIÓN |  |  |  |  | 12 | 2.6 | X |  | ENTIBADOS
| 16 | 2.5.5 |  | X | DEMOLICIÓN DE PAVIMENTO FLEXIBLE | m3 | 25.0447 |  |  | 13 | 2.6.7 |  | X | ENTIBADO TIPO 3 METÁLICO DESLIZANTE | m2 | 1828.156 | 37645.6
| Subtotal | [8 empty] | Subtotal
| 17 | 2.6 | X |  | ENTIBADOS |  |  |  |  | 14 | 5 | X |  | CONCRETOS
| 18 | 2.6.7 |  | X | ENTIBADO TIPO 3 METÁLICO DESLIZANTE | m2 | 1828.156 |  |  | 15 | 5.5 |  | X | Concreto de 20,7 Mpa (3.000 PSI) | m3 | 11.7555 | 535504
| Subtotal | [8 empty] | Subtotal
| 19 | 3.1.2 | X |  | CONCRETOS ESTRUCTURALES |  |  |  |  | 16 | 3.3 | X |  | ACERO
| 20 | 3.1.2.5I |  | X | INSTALACION Y SUMINISTRO DE CONCRETO DE 20,7 Mpa (3,000 PSI) | m3 | 11.7555 |  |  | 17 | 3.3.1 |  | X | ACERO DE REFUERZO DE 60000 PSI (ASTM A706 GRADO 60 FY=420MPA, INCLUYE TRANSPORTE, FIGURADO Y COLOCACIÓN) | kg | 1410.66 | 5903
| Subtotal | [8 empty] | Subtotal
| 21 | 3.3 | X |  | ACERO |  |  |  |  | 18 | 20 | X |  | OTROS
| 22 | 3.3.1 |  | X | ACERO DE REFUERZO DE 60000 PSI (ASTM A706 GRADO 60 FY=420MPA, INCLUYE TRANSPORTE, FIGURADO Y COLOCACIÓN) | kg | 1410.66 |  |  | 19 | 20.52 |  | X | Señales provisional movil para obra tipo tripode incluye tablero | und | 4 | 225629.6
| Subtotal | [8 empty] | 20 | 20.54 |  | X | Suministro de valla informativa de piso según diseño IBAL | und | 4 | 374334
| 23 | 4.2 | X |  | INSTALACIÓN TUBERÍA PVC |  |  |  |  | 21 | 20.51 |  | X | Cerramiento en malla de polietileno naranja h=1,0m, con señalizador tubular de 1.30m. Con 3 cintas | m | 517.28 | 40984
| 24 | 4.2.7 |  | X | INSTALACIÓN TUBERÍA PVC D=12" | ml | 248 |  |  | 22 | 20.6 |  | X | SUMINISTRO E INSTALACIÓN TAPA POLIMÉRICA D=0.7M | und | 0 | 480677
| Subtotal | [8 empty] | 23 | 100.1.66 |  | X | Tapa rectangular en concreto reforzado de 3000 psi de 0.65 x 065, incluye gancho metálico para agarre y angulos de apoyo. | un | 2 | 26764
| 25 | 4.3 | X |  | INSTALACIÓN ACCESORIOS HD |  |  |  |  | 24 | 6 | X |  | OBRAS DE PAVIMENTOS
| 26 | 4.3.7 |  | X | INSTALACIÓN ACCESORIOS HD D=12" (INCLUYE TORNILLERÍA Y EMPAQUES) | un | 5 |  |  | 25 | 2,1,7 |  | X | DEMOLICIÓN DE PAVIMENTO FLEXIBLE | m3 | 25.0447 | 40659
| Subtotal | [8 empty] | Subtotal
| 27 | 4.4 | X |  | INSTALACIÓN TUBERIA HD |  |  |  |  | 26 | 7 | X |  | RECONSTRUCCION DE PAVIMENTOS, ANDENES Y SARDINELES
| 28 | 4.4.57 |  | X | INSTALACIÓN NIPLES EN HD D=12" L=0 A 1M (INCLUYE TORNILLERÍA Y EMPAQUES) | un | 2 |  |  | 27 | 7,1,1 |  | X | PAVIMENTO RÍGIDO MR 43KG/CM2 | m3 | 25.0447 | 657686
| 29 | 4.4.58 |  | X | INSTALACIÓN NIPLES EN HD D=12" L=1 A 2M (INCLUYE TORNILLERÍA Y EMPAQUES) | un | 1
| Subtotal | [8 empty] | Subtotal
| 30 | 4.5.2 | X |  | VALVULAS BRIDADAS |  |  |  |  | 28 | 4.4 | X |  | INSTALACION TUBERIA PVC
| 31 | 4.5.2.7 |  | X | INSTALACIÓN VÁLVULA DE 14" BRIDADAS | un | 1 |  |  | 29 | 3.2.2.8 |  | X | INSTALACION TUBERIA PVC UNION MECANICA D=12" | ml | 250.98 | 21400
| 32 | 4.5.6.1.12 |  | X | instalación Macromedidor electromagnetico 12" a 14" | un | 1
| Subtotal | [8 empty] | Subtotal
| 33 | 6 | X |  | PAVIMENTOS, ANDENES Y SARDINELES |  |  |  |  | 30 | 4.4 | X |  | INSTALACION TUBERIA HD
| 34 | 6.1.5 |  | X | PAVIMENTO RÍGIDO (MR 43KG/CM2) | m³ | 25.0447 |  |  | 31 | 4.4.57 |  | X | INSTALACIÓN NIPLES EN HD D=12" L=0 A 1M (INCLUYE TORNILLERÍA Y EMPAQUES) | un | 2 | 80683
| Subtotal | [8 empty] | Subtotal
| 35 | 8 | X |  | OTROS (TAPAS, ESCALERAS, EQUIPOS DE MEDICIÓN) |  |  |  |  | 33 | 4.3 | X |  | ACCESORIOS HD
| 36 | 8.2I |  | X | Señales provisional movil para obra tipo tripode incluye tablero | un | 4 |  |  | 34 | 4.3.7 |  | X | INSTALACIÓN ACCESORIOS HD D=12" (INCLUYE TORNILLERÍA Y EMPAQUES) | un | 5 | 28146
| 37 | 8.4I |  | X | Suministro de valla informativa de piso según diseño IBAL | un | 4 |  |  | 36 | 4.5.2.7 |  | X | INSTALACIÓN VÁLVULA DE 14" BRIDADAS | un | 1 | 148664
| 38 | 8.5I |  | X | Cerramiento en malla de polietileno naranja h=1,0m, con señalizador tubular de 1.30m. Con 3 cintas | ml | 517.28 |  |  | 37 | 4.5.2.10A |  | X | nstalación Macromedidor electromagnético 12" | UN | 1 | 701214
| 39 | 8.5 |  | X | TAPA RECTANGULAR EN CONCRETO REFORZADO DE 3000 PSI DE 0.65 X 065, INCLUYE GANCHO METÁLICO PARA AGARRE Y ANGULOS DE APOYO. | un | 2
| Subtotal | [8 empty] | Subtotal
| SUBTOTAL OBRAS | [8 empty] | SUBTOTAL OBRAS
| SUMINISTROS | [8 empty] | SUMINISTROS
| Nº | ÍTEM DE PAGO | ESPECIFICACIONES |  | DESCRIPCIÓN | UND. | CANTIDAD | VALOR UNITARIO | VALOR TOTAL | Nº | ÍTEM DE PAGO | ESPECIFICACIONES |  | DESCRIPCIÓN | UND. | CANTIDAD | VALOR UNITARIO
|  |  | GENERAL | PARTICULAR | [7 empty] | GENERAL | PARTICULAR
| 1 | 3.1.2 | X |  | SUMINISTRO TUBERÍA PVC UNION MECÁNICA |  |  |  |  | 1 | 3 | X |  | SUMINISTRO TUBERIA
| 2 | 3.1.2.1.8 |  | X | Tubería PVC Unión mecánica RDE 21 D=12" | un | 248 |  |  | 2 | 3.1.2.1.8 |  | X | TUBERIA PVC UNION MECANICA RDE 21 D=12" | ml | 18 | 283172
| Subtotal | [8 empty] | Subtotal
| 3 | 3.13.2 | X |  | Niples en HD |  |  |  |  | 3 | 3.13.2 | X |  | Niples en HD
| 4 | 3.13.2.91 |  | X | Niples en HD 12" (300 mm) EB x EB L=0,00 a 1,00 m | un | 2 |  |  | 4 | 3.13.2.91 |  | X | Niples en HD 12" (300 mm) EB x EB L=0,00 a 1,00 m | un | 2 | 5205060
| 5 | 3.13.2.94 |  | X | Niples en HD 12" (300 mm) EB x EB L=1,00 a 2,00 m | un | 1 |  |  | 5 | 3.13.2.94 |  | X | Niples en HD 12" (300 mm) EB x EB L=1,00 a 2,00 m | un | 1 | 5783400
| Subtotal | [8 empty] | Subtotal
| 6 | 3.15.1 | X |  | TEES HD |  |  |  |  | 6 | 3.13.3 | X |  | ACCESORIOS HD
| 7 | 3.15.1.1.25 |  | X | Tee HD 12" x 8" (300 mm x 200 mm) EL | un | 1 |  |  | 7 | 3.15.1.1.25 |  | X | Tee HD 12" x 8" (300 mm x 200 mm) EL | un | 1 | 2262190
| 8 | 3.15.3.4.7 |  | X | Codo HD 12" (300 mm) | un | 2 |  |  | 8 | 100.1.111 |  | X | CODO 11,25 HD 12" LXL | und | 2 | 759367
| 9 | 3.15.7.3.7 |  | X | Unión HD de montaje autoportante de 12" | un | 2 |  |  | 9 | 3.15.7.3.7 |  | X | Unión HD de montaje autoportante de 12" | un | 2 | 2376656.1
| SubTotal | [8 empty] | SubTotal
| 10 | 3.17.4 | X |  | VALVULAS |  |  |  |  | 10 | 3.30 | X |  | VALVULAS Y MACROMEDIDOR
| 11 | 3.17.4.12.7a |  | X | Válvula mariposa de 12" | un | 1 |  |  | 11 | 100.1.48-2 |  | X | valvula mariposa 12" cuerpo HO disc inox C/V | un | 1 | 9070722
| 12 | 3.17.5.14a |  | X | Macromedidor electromagnético 12" | un | 1 |  |  | 12 | 100,1,14 |  | X | Macromedidor electromagnético 12" | un | 1 | 33117685.38
| 13 | 3.17.8.1.3 |  | X | Manómetro Digital Caja en Aluminio 4", Conexión Vertical 1/2” NPT en Acero Inoxidable. 500 PSI | un | 1 |  |  | 13 | 100.1.65A |  | X | Suministro e instalación Manómetro Digital Caja en Aluminio 4", Conexión Vertical 1/2” NPT en Acero Inoxidable. 500 PSI | un | 1 | 4147250
| SubTotal | [8 empty] | SubTotal
| SUBTOTAL SUMINISTROS | [8 empty] | SUBTOTAL SUMINISTROS
33 | INSTALACIÓN DE VENTOSAS NUEVAS (DISTRIBUCIÓN) | [8 empty] | INSTALACIÓN DE VENTOSAS NUEVAS (DISTRIBUCIÓN)
| OBRA CIVIL | [8 empty] | OBRA CIVIL
| Nº | ÍTEM DE PAGO | ESPECIFICACIONES |  | DESCRIPCIÓN | UND. | CANTIDAD | VALOR UNITARIO | VALOR TOTAL | Nº | ÍTEM DE PAGO | ESPECIFICACIONES |  | DESCRIPCIÓN | UND. | CANTIDAD | VALOR UNITARIO
|  |  | GENERAL | PARTICULAR | [7 empty] | GENERAL | PARTICULAR
| 1 | 1 | X |  | OBRAS PRELIMINARES |  |  |  |  | 1 | 1 | X |  | PRELIMINARES
| 2 | 1.1 |  |  | ACTIVIDADES PRELIMINARES
| 3 | 1.1.2 |  | X | LOCALIZACIÓN Y REPLANTEO DE ESTRUCTURAS | m2 | 3.4 |  |  | 2 | 1.1.2 |  | X | LOCALIZACIÓN Y REPLANTEO DE ESTRUCTURAS | m2 | 3.4 | 2824
| Subtotal | [8 empty] | Subtotal
| 4 | 2.1.4 | X |  | EXCAVACIONES A MECANICA |  |  |  |  | 3 | 4 | X |  | EXCAVACIONES A MAQUINA
| 5 | 2.1.4.1 |  | X | EXCAVACIÓN A MAQUINA A CUALQUIER PROFUNDIDAD | m3 | 21.42 |  |  | 4 | 4.1 |  | X | excavacion a maquina a cualquier profundidad | m3 | 21.42 | 13594
| Subtotal | [8 empty] | Subtotal
| 6 | 2.3 | X |  | CARGUE, DESCARGUE, TRANSPORTE Y DISPOSICIÓN DE MATERIALES |  |  |  |  | 5 | 2.3 | X |  | CARGUE, DESCARGUE, TRANSPORTE Y DISPOSICIÓN DE MATERIALES
| 7 | 2.3.4I |  | X | CARGUE DE SOBRANTES A MAQUINA | m3 | 14.28 |  |  | 6 | 1.4 |  | X | CARGUE Y RETIRO DE SOBRANTES HASTA 24 KMS A MAQUINA | m3 | 14.28 | 43302.4
| 8 | 2.3.3I |  | X | TRANSPORTE DE SOBRANTE | m³.Km | 342.72
| 9 | 2.3.5I |  | X | DISPOSICION FINAL DE SOBRANTES EN ESCOMBRERA AUTORIZADA | m3 | 14.28
| Subtotal | [8 empty] | Subtotal
| 10 | 2.5 | X |  | DEMOLICIÓN |  |  |  |  | 7 | 2.6 | X |  | ENTIBADOS
| 11 | 2.5.5 |  | X | DEMOLICIÓN DE PAVIMENTO FLEXIBLE | m3 | 0.4 |  |  | 8 | 2.6.7 |  | X | ENTIBADO TIPO 3 METÁLICO DESLIZANTE | m2 | 9.52 | 55381
| Subtotal | [8 empty] | Subtotal
| 12 | 2.6 | X |  | ENTIBADOS |  |  |  |  | 9 | 5 | X |  | CONCRETOS
| 13 | 2.6.7 |  | X | ENTIBADO TIPO 3 METÁLICO DESLIZANTE | m2 | 9.52 |  |  | 10 | 5.5 |  | X | Concreto de 20,7 Mpa (3.000 PSI) | m3 | 8.169 | 535504
| Subtotal | [8 empty] | Subtotal
| 14 | 3.1.2 | X |  | CONCRETOS ESTRUCTURALES |  |  |  |  | 11 | 3.3 | X |  | ACERO
| 15 | 3.1.2.5I |  | X | INSTALACION Y SUMINISTRO DE CONCRETO DE 20,7 Mpa (3,000 PSI) | m3 | 8.169 |  |  | 12 | 3.3.1 |  | X | ACERO DE REFUERZO DE 60000 PSI (ASTM A706 GRADO 60 FY=420MPA, INCLUYE TRANSPORTE, FIGURADO Y COLOCACIÓN) | kg | 980.28 | 5903
| Subtotal | [8 empty] | Subtotal
| 16 | 3.3 | X |  | ACERO |  |  |  |  | 13 | 4.3 | X |  | INSTALACIÓN ACCESORIOS HD
| 17 | 3.3.1 |  | X | ACERO DE REFUERZO DE 60000 PSI (ASTM A706 GRADO 60 FY=420MPA, INCLUYE TRANSPORTE, FIGURADO Y COLOCACIÓN) | kg | 980.28 |  |  | 14 | 4.3.2 |  | X | INSTALACIÓN ACCESORIOS HD D=3" (INCLUYE TORNILLERÍA Y EMPAQUES) | un | 4 | 13380
| Subtotal | [8 empty] | Subtotal
| 18 | 4.3 | X |  | INSTALACIÓN ACCESORIOS HD |  |  |  |  | 16 | 4.4 | X |  | INSTALACIÓN TUBERIA HD
| 19 | 4.3.2 |  | X | INSTALACIÓN ACCESORIOS HD D=3" (INCLUYE TORNILLERÍA Y EMPAQUES) | un | 4 |  |  | 17 | 4.4.37 |  | X | INSTALACIÓN NIPLES EN HD D=3" L=0 A 1M (INCLUYE TORNILLERÍA Y EMPAQUES) | un | 3 | 38404
| 20 | 4.3.3 |  | X | INSTALACIÓN ACCESORIOS HD D=4" (INCLUYE TORNILLERÍA Y EMPAQUES) | un | 4 |  |  | 18 | 4.4.41 |  | X | INSTALACIÓN NIPLES EN HD D=4" L=0 A 1M (INCLUYE TORNILLERÍA Y EMPAQUES) | un | 3 | 51205.3333
| Subtotal | [8 empty] | Subtotal
| 21 | 4.4 | X |  | INSTALACIÓN TUBERIA HD |  |  |  |  | 19 | 6 | X |  | OBRAS DE PAVIMENTOS
| 22 | 4.4.37 |  | X | INSTALACIÓN NIPLES EN HD D=3" L=0 A 1M (INCLUYE TORNILLERÍA Y EMPAQUES) | un | 3 |  |  | 20 | 2,1,7 |  | X | DEMOLICION PAVIMENTO FLEXIBLE | M3 | 0.4 | 40659
| 23 | 4.4.41 |  | X | INSTALACIÓN NIPLES EN HD D=4" L=0 A 1M (INCLUYE TORNILLERÍA Y EMPAQUES) | un | 3
| Subtotal | [8 empty] | Subtotal
| 24 | 4.5.2 | X |  | VALVULAS BRIDADAS |  |  |  |  | 21 | 12 | X |  | REDES A FLUJO LIBRE
| 25 | 4.5.2.1 |  | X | INSTALACIÓN VÁLVULA DE 2" a 3 "BRIDADAS | un | 1 |  |  | 22 | 100,1,9,1,A |  | X | Ducto ventilación 8" HG (Niples + 2 codo 90 HG 8") | un | 2 | 1100000
| 26 | 4.5.2.2 |  | X | INSTALACIÓN VÁLVULA DE 4" BRIDADAS | un | 1 |  |  | 23 | 100,1,9,1 |  | X | ADECUACION VENTILACIONES PARA CAJA DE VENTOSA EN VIA | UN | 1 | 7947674.419
| 27 | 4.5.2.22 |  | X | ADECUACIÓN VENTILACIONES PARA CAJA DE VENTOSA EN VIA | un | 1
| Subtotal | [8 empty] | Subtotal
| 28 | 5 | X |  | #N/A
| 29 | 5.13.1 |  | X | Ducto ventilación 8" HG (Niples + 2 codo 90 HG 8") | un | 2
Subtotal
| 30 | 8 | X |  | OTROS (TAPAS, ESCALERAS, EQUIPOS DE MEDICIÓN) |  |  |  |  | 24 |  | X |  | OTROS
| 31 | 8.1I |  | X | PASOS EN HIERRO DE 3/4" CON ANTICORROSIVO C/40 Cm | un | 7 |  |  | 25 | 19.1.5 |  | X | Pasos en hierro de 3/4" con anticorrosivo C/40 cm | und | 7 | 15733
| 32 | 8.6 |  | X | SUMINISTRO E INSTALACIÓN DE TAPA POLIMERICA DE 0.69 m DE DIÁMETRO, | un | 2 |  |  | 26 | 20.6 |  | X | SUMINISTRO E INSTALACIÓN TAPA POLIMÉRICA D=0.7M | und | 2 | 480677
| 33 | 8.5 |  | X | TAPA RECTANGULAR EN CONCRETO REFORZADO DE 3000 PSI DE 0.65 X 065, INCLUYE GANCHO METÁLICO PARA AGARRE Y ANGULOS DE APOYO. | un | 4 |  |  | 27 | 100.1.66 |  | X | Tapa rectangular en concreto reforzado de 3000 psi de 0.65 x 065, incluye gancho metálico para agarre y angulos de apoyo. | un | 4 | 250853
| Subtotal | [8 empty] | Subtotal
| SUBTOTAL OBRAS | [8 empty] | SUBTOTAL OBRAS
| SUMINISTROS | [8 empty] | SUMINISTROS
| Nº | ÍTEM DE PAGO | ESPECIFICACIONES |  | DESCRIPCIÓN | UND. | CANTIDAD | VALOR UNITARIO | VALOR TOTAL | Nº | ÍTEM DE PAGO | ESPECIFICACIONES |  | DESCRIPCIÓN | UND. | CANTIDAD | VALOR UNITARIO
|  |  | GENERAL | PARTICULAR | [7 empty] | GENERAL | PARTICULAR
| 1 | 3 | X |  | SUMINISTRO TUBERIA |  |  |  |  | 1 | 3 | X |  | SUMINISTRO TUBERIA
| 2 | 3.13.1.4 |  | X | Tubería en HD 6" (150 mm) | ml | 0 |  |  | 2 | 3.13.1.4 |  | X | Tubería en HD 6" (150 mm) | ml | 0 | 418047
| 3 | 3.13.2 | X |  | Niples en HD |  |  |  |  | 3 | 3.13.2 | X |  | Niples en HD
| 4 | 3.13.2.31 |  | X | Niples en HD 4" (100 mm) EB x EB L=0,00 a 1,00 m | un | 3 |  |  | 4 | 3.13.2.31 |  | X | Niples en HD 4" (100 mm) EB x EB L=0,00 a 1,00 m | un | 3 | 766360
| 5 | 3.13.2.16 |  | X | Niples en HD 3" (75 mm) EB x EB L=0,00 a 1,00 m | un | 3 |  |  | 5 | 3.13.2.16 |  | X | Niples en HD 3" (75 mm) EB x EB L=0,00 a 1,00 m | un | 3 | 548590
| Subtotal | [8 empty] | Subtotal
| 6 | 3.15.3 | X |  | CODOS HD |  |  |  |  | 6 | 3.13.3 | X |  | ACCESORIOS HD
| 7 | 3.15.3.9.2 |  | X | Codo HD 3" (75 mm) | un | 2 |  |  | 7 |  |  | X | CODO HD 3" | un | 2 | 257040
| 8 | 3.15.1.1.22 |  | X | Tee HD 12" x 3" (300 mm x 75 mm) EL | un | 1 |  |  | 8 |  |  | X | TEE HD 12"X3" | un | 1 | 2681178.5
| 9 | 3.15.7.5.1.1.2 |  | X | Acople Universal 3" (85 mm a 103 mm) | un | 1 |  |  | 9 |  |  | X | ACOPLE UNIVERSAL 3" | un | 1 | 130900
| 10 | 3.15.3.9.3 |  | X | Codo HD 4" (100 mm) | un | 2 |  |  | 10 | 3.15.3.5.4 |  | X | CODO HD 4" | un | 2 | 334390
| 11 | 3.15.1.1.29 |  | X | Tee HD 14" x 4" (350 mm x 100 mm) EL | un | 1 |  |  | 11 |  |  | X | TEE HD 14"X4" | un | 1 | 2681178.5
| 12 | 3.15.7.5.1.1.3 |  | X | Acople Universal 4" (110 mm a 128 mm) | un | 1 |  |  | 12 | 3.15.7.5.1.1.5.A |  | X | ACOPLE UNIVERSAL 4" | un | 1 | 174533.3333
| Subtotal | [8 empty] | Subtotal
| 13 | 3.17.4 | X |  | VALVULAS |  |  |  |  | 13 |  | X |  | VALVULAS
| 14 | 3.17.4.4.1.5 |  | X | Suministro e Instalacion Valvula Ventosa de 3" Bridada Triple Accion | un | 1 |  |  | 14 | 22.48 |  | X | Suministro e Instalacion Valvula Ventosa de 3" Bridada Triple Accion | und | 1 | 1016188
| 15 | 3.17.4.4.1.6 |  | X | Suministro e Instalacion Valvula Ventosa de 4" Bridada Triple Accion | un | 1 |  |  | 15 | 22,5,1A |  | X | Suministro e Instalacion Valvula Ventosa de 4" Bridada Triple Accion | UN | 1 | 1769943.2
| Subtotal | [8 empty] | Subtotal
| SUBTOTAL SUMINISTROS | [8 empty] | SUBTOTAL SUMINISTROS
34 | INSTALACIÓN DE PURGAS NUEVAS (DISTRIBUCIÓN) | [8 empty] | INSTALACIÓN DE PURGAS NUEVAS (DISTRIBUCIÓN)
| OBRA CIVIL | [8 empty] | OBRA CIVIL
| Nº | ÍTEM DE PAGO | ESPECIFICACIONES |  | DESCRIPCIÓN | UND. | CANTIDAD | VALOR UNITARIO | VALOR TOTAL | Nº | ÍTEM DE PAGO | ESPECIFICACIONES |  | DESCRIPCIÓN | UND. | CANTIDAD | VALOR UNITARIO
|  |  | GENERAL | PARTICULAR | [7 empty] | GENERAL | PARTICULAR
| 1 | 1 | X |  | OBRAS PRELIMINARES |  |  |  |  | 1 | 1 | X |  | PRELIMINARES
| 2 | 1.1 |  |  | ACTIVIDADES PRELIMINARES
| 3 | 1.1.1 |  | X | LOCALIZACIÓN Y REPLANTEO DE REDES (INCLUYE EQUIPO DE TOPOGRAFIA, CINTA Y HERRAMIENTA MENOR) | ml | 15 |  |  | 2 | 1.1.1 |  | X | LOCALIZACIÓN Y REPLANTEO DE REDES (INCLUYE EQUIPO DE TOPOGRAFIA, CINTA Y HERRAMIENTA MENOR) | ml | 15 | 2030
| 4 | 1.1.2 |  | X | LOCALIZACIÓN Y REPLANTEO DE ESTRUCTURAS | m2 | 3.57 |  |  | 3 | 1.1.2 |  | X | LOCALIZACIÓN Y REPLANTEO DE ESTRUCTURAS | m2 | 3.57 | 2824
| Subtotal | [8 empty] | Subtotal
| 5 | 2.1.4 | X |  | EXCAVACIONES A MECANICA |  |  |  |  | 4 | 4 | X |  | EXCAVACIONES A MAQUINA
| 6 | 2.1.4.1 |  | X | EXCAVACIÓN A MAQUINA A CUALQUIER PROFUNDIDAD | m3 | 101.42 |  |  | 5 | 4.1 |  | X | excacvacion a maquina a cualquier profundidad | m3 | 101.42 | 13594
| Subtotal | [8 empty] | Subtotal
| 7 | 2.2 | X |  | RELLENOS ( INCLUYE SUMINISTRO E INSTALACIÓN) |  |  |  |  | 6 | 2.2 | X |  | RELLENOS
| 8 | 2.2.1I |  | X | Lleno compactado con material del sitio proveniente de la excavacion | m³ | 89.2637 |  |  | 7 | 1,10,1 |  | X | Lleno compactado con material del sitio proveniente de la excavacion | m3/comp | 89.2637 | 20619
| Subtotal | [8 empty] | Subtotal
| 9 | 2.3 | X |  | CARGUE, DESCARGUE, TRANSPORTE Y DISPOSICIÓN DE MATERIALES |  |  |  |  | 8 | 2.3 | X |  | CARGUE, DESCARGUE, TRANSPORTE Y DISPOSICIÓN DE MATERIALES
| 10 | 2.3.4I |  | X | CARGUE DE SOBRANTES A MAQUINA | m3 | 9.8398 |  |  | 9 | 1.4 |  | X | CARGUE Y RETIRO DE SOBRANTES HASTA 24 KMS A MAQUINA | m3 | 9.8398 | 43302.4
| 11 | 2.3.3I |  | X | TRANSPORTE DE SOBRANTE | m³.Km | 236.1555
| 12 | 2.3.5I |  | X | DISPOSICION FINAL DE SOBRANTES EN ESCOMBRERA AUTORIZADA | m3 | 9.8398
| Subtotal | [8 empty] | Subtotal
| 13 | 2.5 | X |  | DEMOLICIÓN |  |  |  |  | 10 | 2.6 | X |  | ENTIBADOS
| 14 | 2.5.5 |  | X | DEMOLICIÓN DE PAVIMENTO FLEXIBLE | m3 | 0.4 |  |  | 11 | 2.6.7 |  | X | ENTIBADO TIPO 3 METÁLICO DESLIZANTE | m2 | 23.12 | 37645.6
| Subtotal | [8 empty] | Subtotal
| 15 | 2.6 | X |  | ENTIBADOS |  |  |  |  | 12 | 5 | X |  | CONCRETOS
| 16 | 2.6.7 |  | X | ENTIBADO TIPO 3 METÁLICO DESLIZANTE | m2 | 23.12 |  |  | 13 | 5.5 |  | X | Concreto de 20,7 Mpa (3.000 PSI) | m3 | 9.803 | 535504
| Subtotal | [8 empty] | Subtotal
| 17 | 3.1.2 | X |  | CONCRETOS ESTRUCTURALES |  |  |  |  | 14 | 3.3 | X |  | ACERO
| 18 | 3.1.2.5I |  | X | INSTALACION Y SUMINISTRO DE CONCRETO DE 20,7 Mpa (3,000 PSI) | m3 | 9.803 |  |  | 15 | 3.3.1 |  | X | ACERO DE REFUERZO DE 60000 PSI (ASTM A706 GRADO 60 FY=420MPA, INCLUYE TRANSPORTE, FIGURADO Y COLOCACIÓN) | kg | 1176.363 | 5903
| Subtotal | [8 empty] | Subtotal
| 19 | 3.3 | X |  | ACERO |  |  |  |  | 20 | 4.4 | X |  | INSTALACIÓN TUBERIA PVC
| 20 | 3.3.1 |  | X | ACERO DE REFUERZO DE 60000 PSI (ASTM A706 GRADO 60 FY=420MPA, INCLUYE TRANSPORTE, FIGURADO Y COLOCACIÓN) | kg | 1176.363 |  |  | 21 | 4.2.3 |  | X | INSTALACIÓN TUBERÍA PVC D=4" | ml | 15 | 5099
| Subtotal | [8 empty] | Subtotal
| 21 | 4.2 | X |  | INSTALACIÓN TUBERÍA PVC
| 22 | 4.2.3 |  | X | INSTALACIÓN TUBERÍA PVC D=4" | ml | 15
Subtotal
| 23 | 4.4 | X |  | INSTALACIÓN TUBERIA HD |  |  |  |  | 22 | 4.4 | X |  | INSTALACIÓN TUBERIA HD
| 24 | 4.4.41 |  | X | INSTALACIÓN NIPLES EN HD D=4" L=0 A 1M (INCLUYE TORNILLERÍA Y EMPAQUES) | un | 4 |  |  | 23 | 4.4.41 |  | X | INSTALACIÓN NIPLES EN HD D=4" L=0 A 1M (INCLUYE TORNILLERÍA Y EMPAQUES) | un | 4 | 51205.3333
| 25 | 4.3.3 |  | X | INSTALACIÓN ACCESORIOS HD D=4" (INCLUYE TORNILLERÍA Y EMPAQUES) | un | 2 |  |  | 24 | 4.3.3 |  | X | INSTALACIÓN ACCESORIOS HD D=4" (INCLUYE TORNILLERÍA Y EMPAQUES) | un | 2 | 14008
| Subtotal | [8 empty] | Subtotal
| 26 | 4.5.2 | X |  | VALVULAS BRIDADAS |  |  |  |  | 25 |  | X |  | INSTALACION VALVULAS
| 27 | 4.5.2.2 |  | X | INSTALACIÓN VÁLVULA DE 4" BRIDADAS | un | 1 |  |  | 26 | 4.5.2.2 |  | X | INSTALACIÓN VÁLVULA DE 4" BRIDADAS | un | 1 | 44602
| Subtotal | [8 empty] | Subtotal
| 28 | 8 | X |  | OTROS (TAPAS, ESCALERAS, EQUIPOS DE MEDICIÓN) |  |  |  |  | 29 |  | X |  | OTROS
| 29 | 8.1I |  | X | PASOS EN HIERRO DE 3/4" CON ANTICORROSIVO C/40 Cm | un | 10.4 |  |  | 30 | 19.1.5 |  | X | Pasos en hierro de 3/4" con anticorrosivo C/40 cm | und | 10.4 | 15733
| 30 | 8.6 |  | X | SUMINISTRO E INSTALACIÓN DE TAPA POLIMERICA DE 0.69 m DE DIÁMETRO, | un | 1 |  |  | 31 | 20.6 |  | X | SUMINISTRO E INSTALACIÓN TAPA POLIMÉRICA D=0.7M | und | 1 | 480677
| 31 | 8.5 |  | X | TAPA RECTANGULAR EN CONCRETO REFORZADO DE 3000 PSI DE 0.65 X 065, INCLUYE GANCHO METÁLICO PARA AGARRE Y ANGULOS DE APOYO. | un | 2 |  |  | 32 | 100.1.66 |  | X | Tapa rectangular en concreto reforzado de 3000 psi de 0.65 x 065, incluye gancho metálico para agarre y angulos de apoyo. | un | 2 | 250853
| Subtotal | [8 empty] | Subtotal
| SUBTOTAL OBRAS | [8 empty] | SUBTOTAL OBRAS
| SUMINISTROS | [8 empty] | SUMINISTROS
| Nº | ÍTEM DE PAGO | ESPECIFICACIONES |  | DESCRIPCIÓN | UND. | CANTIDAD | VALOR UNITARIO | VALOR TOTAL | Nº | ÍTEM DE PAGO | ESPECIFICACIONES |  | DESCRIPCIÓN | UND. | CANTIDAD | VALOR UNITARIO
|  |  | GENERAL | PARTICULAR | [7 empty] | GENERAL | PARTICULAR
| 1 | 3 | X |  | SUMINISTRO TUBERIA |  |  |  |  | 1 | 3 | X |  | SUMINISTRO TUBERIA
| 2 | 3.1.2.1 |  |  | TUBERÍA PVC UNIÓN MECÁNICA RDE 21 |  |  |  |  | 2 |  |  |  | SUMINISTRO E INSTALACION TUBERIA PVC UNION MECANICA PRESION RDE 21
| 3 | 3.1.2.1.4 |  | X | Tubería PVC Unión mecánica RDE 21 D= 4" | un | 15 |  |  | 3 | 24,1,3 |  | X | De Diametro 4" | ml | 15 | 55507
| Subtotal | [8 empty] | Subtotal
| 4 | 3.13.2 | X |  | Niples en HD |  |  |  |  | 4 | 3.13.2 | X |  | Niples en HD
| 5 | 3.13.2.31 |  | X | Niples en HD 4" (100 mm) EB x EB L=0,00 a 1,00 m | un | 4 |  |  | 5 | 3.13.2.31 |  | X | Niples en HD 4" (100 mm) EB x EB L=0,00 a 1,00 m | un | 4 | 766360
| Subtotal | [8 empty] | Subtotal
| 6 | 3.15.3 | X |  | CODOS HD |  |  |  |  | 6 | 3.13.3 | X |  | ACCESORIOS HD
| 7 | 3.15.3.1.3 |  | X | Codo HD 4" (100 mm) | un | 1 |  |  | 7 |  |  | X | CODO 90 4" HD | UN | 1 | 334390
| 8 | 3.15.1.3.29 |  | X | Tee HD 14" x 4" (350 mm x 100 mm) EB | un | 1 |  |  | 8 |  |  | X | TEE HD 14"X4" | UN | 1 | 2681178.5
| Subtotal | [8 empty] | Subtotal
| 9 | 3.17.4 | X |  | VALVULAS |  |  |  |  | 9 |  | X |  | VALVULAS
| 10 | 3.17.4.12.3a |  | X | Válvula mariposa de 4" | un | 1 |  |  | 10 |  |  | X | Valvula mariposa de 4" | UN | 1 | 2373269
| Subtotal | [8 empty] | Subtotal
| SUBTOTAL SUMINISTROS | [8 empty] | SUBTOTAL SUMINISTROS
35 | LIMPIEZA Y DESNFECCIÓN (DISTRIBUCIÓN) | [8 empty] | LIMPIEZA Y DESNFECCIÓN (DISTRIBUCIÓN)
| OBRA CIVIL | [8 empty] | OBRA CIVIL
| Nº | ÍTEM DE PAGO | ESPECIFICACIONES |  | DESCRIPCIÓN | UND. | CANTIDAD | VALOR UNITARIO | VALOR TOTAL | Nº | ÍTEM DE PAGO | ESPECIFICACIONES |  | DESCRIPCIÓN | UND. | CANTIDAD | VALOR UNITARIO
|  |  | GENERAL | PARTICULAR | [7 empty] | GENERAL | PARTICULAR
| 1 | 5 | X |  | REDES A FLUJO LIBRE |  |  |  |  | 1 | 12 | X |  | REDES A FLUJO LIBRE
| 2 | 5.17.3 |  | X | LIMPIEZA Y DESINFECCION DE TUBERIA 12" | ml | 1230.73 |  |  | 2 |  |  | X | LIMPIEZA Y DESINFECCION DE TUBERIA PVC 14" | ml | 707.58 | 1698.62
| 3 | 5.17.4 |  | X | LIMPIEZA Y DESINFECCION DE TUBERIA 14" | ml | 707.58 |  |  | 3 |  |  | X | LIMPIEZA Y DESINFECCION DE TUBERIA PVC 12" | ml | 1230.73 | 1455.96
| Subtotal | [8 empty] | Subtotal
| SUBTOTAL OBRAS | [8 empty] | SUBTOTAL OBRAS
36 | REBOSE Y LAVADO | [8 empty] | REBOSE Y LAVADO
| OBRA CIVIL | [8 empty] | OBRA CIVIL
| Nº | ÍTEM DE PAGO | ESPECIFICACIONES |  | DESCRIPCIÓN | UND. | CANTIDAD | VALOR UNITARIO | VALOR TOTAL | Nº | ÍTEM DE PAGO | ESPECIFICACIONES |  | DESCRIPCIÓN | UND. | CANTIDAD | VALOR UNITARIO
|  |  | GENERAL | PARTICULAR | [7 empty] | GENERAL | PARTICULAR
| 1 | 2.1.4 | X |  | EXCAVACIONES A MECANICA |  |  |  |  | 4 | 4 | X |  | EXCAVACIONES A MAQUINA
| 2 | 2.1.4.1 |  | X | EXCAVACIÓN A MAQUINA A CUALQUIER PROFUNDIDAD | m3 | 504 |  |  | 5 | 4.1 |  | X | excacvacion a maquina a cualquier profundidad | m3 | 504 | 13594
| Subtotal | [8 empty] | Subtotal
| 3 | 2.2 | X |  | RELLENOS ( INCLUYE SUMINISTRO E INSTALACIÓN) |  |  |  |  | 6 |  | X |  | RELLENOS
| 4 | 2.2.5I |  | X | SUMINISTRO E INSTALACION LECHO EN ARENA PARA TUBERIA | m³ | 37.8 |  |  | 7 | 20,1,4 |  | X | ARENA Y GRAVA | m3 | 37.8 | 97848.8
| 5 | 2.2.2I |  | X | SUMINISTRO DE RECEBO EN ZANJA COMPACTADO C/15 CMS MEDIO MECANICO | m³ | 504 |  |  | 8 | 1.11 |  | X | Suministro de Recebo en zanja compactado c/ 15 Cms. Medio mecánico | m3/comp | 504 | 54921.6
| Subtotal | [8 empty] | Subtotal
| 6 | 2.3 | X |  | CARGUE, DESCARGUE, TRANSPORTE Y DISPOSICIÓN DE MATERIALES |  |  |  |  | 10 | 2.3 | X |  | CARGUE, DESCARGUE, TRANSPORTE Y DISPOSICIÓN DE MATERIALES
| 7 | 2.3.4I |  | X | CARGUE DE SOBRANTES A MAQUINA | m3 | 504 |  |  | 11 | 1.4 |  | X | CARGUE Y RETIRO DE SOBRANTES HASTA 24 KMS A MAQUINA | m3 | 504 | 43302.4
| 8 | 2.3.3I |  | X | TRANSPORTE DE SOBRANTE | m³.Km | 12096
| 9 | 2.3.5I |  | X | DISPOSICION FINAL DE SOBRANTES EN ESCOMBRERA AUTORIZADA | m3 | 504
| Subtotal | [8 empty] | Subtotal
| 10 | 4.2 | X |  | INSTALACIÓN TUBERÍA PVC |  |  |  |  | 12 | 2.6 | X |  | ENTIBADOS
| 11 | 4.2.8 |  | X | INSTALACIÓN TUBERÍA PVC D=14" | ml | 252 |  |  | 13 | 2.6.7 |  | X | ENTIBADO TIPO 3 METÁLICO DESLIZANTE | m2 |  | 37645.6
| Subtotal | [8 empty] | Subtotal
| 12 | 4.3 | X |  | INSTALACIÓN ACCESORIOS HD |  |  |  |  | 14 | 5 | X |  | CONCRETOS
| 13 | 4.3.5 |  | X | INSTALACIÓN ACCESORIOS HD D=8" (INCLUYE TORNILLERÍA Y EMPAQUES) | un | 16 |  |  | 15 | 5.5 |  | X | Concreto de 20,7 Mpa (3.000 PSI) | m3 |  | 535504
| 14 | 4.4.61 |  | X | INSTALACIÓN NIPLES EN HD D=14" L=0 A 1M (INCLUYE TORNILLERÍA Y EMPAQUES) | un
| 15 | 4.4.62 |  | X | INSTALACIÓN NIPLES EN HD D=14" L=1 A 2M (INCLUYE TORNILLERÍA Y EMPAQUES) | un
| 16 | 4.3.12 |  | X | INSTALACIÓN ACCESORIOS HD D=24" | un
| Subtotal | [8 empty] | Subtotal
| 17 | 4.5.2 | X |  | VALVULAS BRIDADAS |  |  |  |  | 16 | 3.3 | X |  | ACERO
| 18 | 4.5.2.4 |  | X | INSTALACIÓN VÁLVULA DE 8" BRIDADAS | un | 2 |  |  | 17 | 3.3.1 |  | X | ACERO DE REFUERZO DE 60000 PSI (ASTM A706 GRADO 60 FY=420MPA, INCLUYE TRANSPORTE, FIGURADO Y COLOCACIÓN) | kg |  | 5903
| Subtotal | [8 empty] | Subtotal
| 19 | 5.3 | X |  | POZOS DE INSPECCIÓN |  |  |  |  | 18 | 12 | X |  | REDES A FLUJO LIBRE
| 20 | 5.3.1 |  | X | SUMINISTRO E INSTA BASE Y CAÑUELA PARA POZO D=1.20 M | un | 3 |  |  | 19 | 4.7.1 |  | X | BASE PARA POZO D=170CM PREFABRICADA | un | 3 | 678633
| 21 | 5.3.5 |  | X | SUMINISTRO E INSTALACIÓN PLACA DE CUBIERTA D=1.70 M | un | 3 |  |  | 20 | 4.7.6 |  | X | INSTALACIÓN PLACA CUBIERTA POZO | un | 3 | 251856
| 22 | 5.3.8 |  | X | SUMINISTRO E INSTALACIÓN CILINDRO PARA POZO INSP D=1.20 E=0.20 M | ml | 3 |  |  | 21 | 4.7.9 |  | X | CILINDRO PARA POZO DE INSPECCIÓN 01.20 M,, E=25 CM,EN LADRILLO RECOCIDO | m | 3 | 490988
| Subtotal | [8 empty] | Subtotal
| SUBTOTAL OBRAS | [8 empty] | SUBTOTAL OBRAS
| SUMINISTROS | [8 empty] | SUMINISTROS
| Nº | ÍTEM DE PAGO | ESPECIFICACIONES |  | DESCRIPCIÓN | UND. | CANTIDAD | VALOR UNITARIO | VALOR TOTAL | Nº | ÍTEM DE PAGO | ESPECIFICACIONES |  | DESCRIPCIÓN | UND. | CANTIDAD | VALOR UNITARIO
|  |  | GENERAL | PARTICULAR | [7 empty] | GENERAL | PARTICULAR
| 1 | 3.1.2.1 | X |  | TUBERÍA PVC UNIÓN MECÁNICA RDE 21 |  |  |  |  | 1 | 3.25 | X |  | SUMINISTRO TUBERIA CORRUGADA
| 2 | 3.1.2.1.9 |  | X | Tubería PVC Unión mecánica RDE 21 D=14" | un | 252 |  |  | 2 | 3.1.2.1.9 |  | X | TUBERIA CORRUGADA 14" | m | 252 | 199551
| Subtotal | [8 empty] | Subtotal
| 3 | 3.13.2 | X |  | Niples en HD |  |  |  |  | 3 | 3.13.2 | X |  | Niples en HD
| 4 | 3.13.2.62 |  | X | Niples en HD 8" (200 mm) EL x EL L=0,00 a 1,00 m | un | 4 |  |  | 4 |  |  | X | NIPLES EN HD 8" (200 MM) EL X EL L=0,00 A 1,00 M | un | 4 | 716992.136
| 5 | 3.13.2.61 |  | X | Niples en HD 8" (200 mm) EB x EB L=0,00 a 1,00 m | un | 2 |  |  | 5 |  |  | X | NIPLES EN HD 8" (200 MM) EB X EB L=0,00 A 1,00 M | un | 2 | 896240.17
| 6 | 3.13.2.70 |  | X | Niples en HD 8" (200 mm) EB x EB L=3,00 a 4,00 m | un | 1 |  |  | 6 |  |  | X | NIPLES EN HD 8" (200 MM) EB X EB L=1,00 A 2,00 M | un |  | 1455753.18
| 7 | 3.13.2.73 |  | X | Niples en HD 8" (200 mm) EB x EB L=4,00 a 5,00 m | un | 2 |  |  | 7 |  |  | X | NIPLES EN HD 8" (200 MM) EB X EB L=3 00 A 4,00 M | un | 1 | 2651800.76
| Subtotal | [8 empty] | Subtotal
| 8 | 3.15.3 | X |  | CODOS HD |  |  |  |  | 9 | 3.13.3 | X |  | ACCESORIOS HD
| 9 | 3.15.3.9.5 |  | X | Codo HD 8" (200 mm) | un | 6 |  |  | 10 | 3.15.3.9.5 |  | X | CODO HD 8" 200 MM | un | 6 | 745896
| 10 | 3.15.7.5.1.2.6 |  | X | Adaptador Brida por Acople Universal 8" (218 mm a 235 mm) R1 | un | 1 |  |  | 11 | 3.15.7.5.1.2.17 |  | X | Adaptador Brida porAcople Universal 8" | un | 1 | 227740
| Subtotal | [8 empty] | Subtotal
| 11 | 3.17.4 | X |  | VALVULAS |  |  |  |  | 12 |  | X |  | VALVULAS Y MACROMEDIDOR
| 12 | 3.17.4.2.2.5 |  | X | Válvula de compuerta de vástago no ascendente 8" (200 mm) Sello de Bronce | un | 1 |  |  | 13 | 3.17.4.2.2.5 |  | X | VALVULA DE COMPUERTA DE VASTAGO NO ASCENDENTE 8"(200 MM)SELLO DE BRONCE | un | 1 | 2261000
| Subtotal | [8 empty] | Subtotal
| SUBTOTAL SUMINISTROS | [8 empty] | SUBTOTAL SUMINISTROS
37 | PRUEBAS DE ESTANQUEIDAD
OBRA CIVIL
| Nº | ÍTEM DE PAGO | ESPECIFICACIONES |  | DESCRIPCIÓN | UND. | CANTIDAD | VALOR UNITARIO | VALOR TOTAL
|  |  | GENERAL | PARTICULAR
| 1 | 5 | X |  | REDES A FLUJO LIBRE
| 2 | 4.22.4 |  | X | PRUEBA DE ESTANQUEIDAD TUBERIA PVC 12" a 14" | un | 5
Subtotal
SUBTOTAL OBRAS
| OBRAS INSTRUMENTACION Y CONTROL BOCATOMA - ADUCCIÓN - DISTRIBUCIÓN | [8 empty] | OBRAS INSTRUMENTACION Y CONTROL BOCATOMA - ADUCCIÓN - DISTRIBUCIÓN
38 | BOCATOMA | [8 empty] | BOCATOMA
| OBRA CIVIL | [8 empty] | OBRA CIVIL
| Nº | ÍTEM DE PAGO | ESPECIFICACIONES |  | DESCRIPCIÓN | UND. | CANTIDAD | VALOR UNITARIO | VALOR TOTAL | Nº | ÍTEM DE PAGO | ESPECIFICACIONES |  | DESCRIPCIÓN | UND. | CANTIDAD | VALOR UNITARIO
|  |  | GENERAL | PARTICULAR | [7 empty] | GENERAL | PARTICULAR
| 1 | 1 | X |  | BOCATOMA |  |  |  |  | 1 | 1 | X |  | BOCATOMA
| 2 | 1.1 |  | X | Gabinete Tablero de Potencia y Control. Sistema de Monitoreo | GL | 1 |  |  | 2 | 1.1 |  | X | Gabinete Tablero de Potencia y Control. Sistema de Monitoreo | GL | 1 | $ 18.500.000,00
| 3 | 1.2 |  | X | Actuador Valvula Mariposa | GL | 1 |  |  | 3 | 1.2 |  | X | Actuador Valvula Mariposa | GL | 1 | $ 31.059.000,00
| 4 | 1.3 |  | X | Protecciones Eléctricas. | GL | 1 |  |  | 4 | 1.3 |  | X | Protecciones Eléctricas. | GL | 1 | $ 2.261.000,00
| 5 | 1.4 |  | X | Sistema de Alimentacion Hibrido con Paneles Solares | GL | 1 |  |  | 5 | 1.4 |  | X | Sistema de Alimentacion Hibrido con Paneles Solares | GL | 1 | $ 11.543.000,00
| 6 | 1.5 |  | X | Modulo de Comunicaciones | GL | 1 |  |  | 6 | 1.5 |  | X | Modulo de Comunicaciones | GL | 1 | $ 3.808.000,00
| 7 | 1.6 |  | X | Poste, Ductos y Cableado | GL | 1 |  |  | 7 | 1.6 |  | X | Poste, Ductos y Cableado | GL | 1 | $ 14.700.000,00
| 8 | 1.7 |  | X | Instalacion y Puesta en Marcha | GL | 1 |  |  | 8 | 1.7 |  | X | Instalacion y Puesta en Marcha | GL | 1 | $ 5.355.000,00
| Subtotal | [8 empty] | Subtotal
| SUBTOTAL OBRAS | [8 empty] | SUBTOTAL OBRAS
39 | PUNTO DE REPETICION | [8 empty] | PUNTO DE REPETICION
| OBRA CIVIL | [8 empty] | OBRA CIVIL
| Nº | ÍTEM DE PAGO | ESPECIFICACIONES |  | DESCRIPCIÓN | UND. | CANTIDAD | VALOR UNITARIO | VALOR TOTAL | Nº | ÍTEM DE PAGO | ESPECIFICACIONES |  | DESCRIPCIÓN | UND. | CANTIDAD | VALOR UNITARIO
|  |  | GENERAL | PARTICULAR | [7 empty] | GENERAL | PARTICULAR
| 1 | 2 | X |  | PUNTO DE REPETICION |  |  |  |  | 1 | 2 | X |  | PUNTO DE REPETICION
| 2 | 2.1 |  | X | Gabinete Tablero de Potencia y Control. Sistema de Comunicaciones | GL | 1 |  |  | 2 | 2.1 |  | X | Gabinete Tablero de Potencia y Control. Sistema de Comunicaciones | GL | 1 | $ 10.115.000,00
| 3 | 2.2 |  | X | Modulo de Comunicaciones NLOS | GL | 1 |  |  | 3 | 2.2 |  | X | Modulo de Comunicaciones NLOS | GL | 1 | $ 13.923.000,00
| 4 | 2.3 |  | X | Modulo de Comunicaciones Industrial Celular | GL | 1 |  |  | 4 | 2.3 |  | X | Modulo de Comunicaciones Industrial Celular | GL | 1 | $ 6.783.000,00
| 5 | 2.4 |  | X | Modulo de Comunicaciones Banda Ancha Inalambrica | GL | 1 |  |  | 5 | 2.4 |  | X | Modulo de Comunicaciones Banda Ancha Inalambrica | GL | 1 | $ 5.712.000,00
| 6 | 2.5 |  | X | Sistema de Alimentacion Paneles Solares | GL | 1 |  |  | 6 | 2.5 |  | X | Sistema de Alimentacion Paneles Solares | GL | 1 | $ 13.685.000,00
| 7 | 2.6 |  | X | Poste, Ductos y Cableado | GL | 1 |  |  | 7 | 2.6 |  | X | Poste, Ductos y Cableado | GL | 1 | $ 14.700.000,00
| 8 | 2.7 |  | X | Instalacion y Puesta en Marcha | GL | 1 |  |  | 8 | 2.7 |  | X | Instalacion y Puesta en Marcha | GL | 1 | $ 5.236.000,00
| Subtotal | [8 empty] | Subtotal
| SUBTOTAL OBRAS | [8 empty] | SUBTOTAL OBRAS
40 | ADUCCION VALVULA CONTRAPESO | [8 empty] | ADUCCION VALVULA CONTRAPESO
| OBRA CIVIL | [8 empty] | OBRA CIVIL
| Nº | ÍTEM DE PAGO | ESPECIFICACIONES |  | DESCRIPCIÓN | UND. | CANTIDAD | VALOR UNITARIO | VALOR TOTAL | Nº | ÍTEM DE PAGO | ESPECIFICACIONES |  | DESCRIPCIÓN | UND. | CANTIDAD | VALOR UNITARIO
|  |  | GENERAL | PARTICULAR | [7 empty] | GENERAL | PARTICULAR
| 1 | 3 | X |  | ADUCCION VALVULA CONTRAPESO |  |  |  |  | 1 | 3 | X |  | ADUCCION VALVULA CONTRAPESO
| 2 | 3.1 |  | X | Gabinete Tablero de Potencia y Control. Sistema de Monitoreo | GL | 1 |  |  | 2 | 3.1 |  | X | Gabinete Tablero de Potencia y Control. Sistema de Monitoreo | GL | 1 | $ 7.973.000,00
| 3 | 3.2 |  | X | Modulo de Comunicaciones NLOS | GL | 1 |  |  | 3 | 3.2 |  | X | Modulo de Comunicaciones NLOS | GL | 1 | $ 13.923.000,00
| 4 | 3.3 |  | X | Modulo ON/OFF Válvula | GL | 1 |  |  | 4 | 3.3 |  | X | Modulo ON/OFF Válvula | GL | 1 | $ 1.450.000,00
| 5 | 3.4 |  | X | Modulo de Comunicaciones Industrial Celular | GL | 1 |  |  | 5 | 3.4 |  | X | Modulo de Comunicaciones Industrial Celular | GL | 1 | $ 6.783.000,00
| 6 | 3.5 |  | X | Sistema de Alimentacion Hibrido con Paneles Solares | GL | 1 |  |  | 6 | 3.5 |  | X | Sistema de Alimentacion Hibrido con Paneles Solares | GL | 1 | $ 11.543.000,00
| 7 | 3.6 |  | X | Poste, Ductos y Cableado | GL | 1 |  |  | 7 | 3.6 |  | X | Poste, Ductos y Cableado | GL | 1 | $ 14.700.000,00
| 8 | 3.7 |  | X | Instalacion y Puesta en Marcha | GL | 1 |  |  | 8 | 3.7 |  | X | Instalacion y Puesta en Marcha | GL | 1 | $ 4.403.000,00
| Subtotal | [8 empty] | Subtotal
| SUBTOTAL OBRAS | [8 empty] | SUBTOTAL OBRAS
41 | DERIVACION PTAP´S | [8 empty] | DERIVACION PTAP´S
| OBRA CIVIL | [8 empty] | OBRA CIVIL
| Nº | ÍTEM DE PAGO | ESPECIFICACIONES |  | DESCRIPCIÓN | UND. | CANTIDAD | VALOR UNITARIO | VALOR TOTAL | Nº | ÍTEM DE PAGO | ESPECIFICACIONES |  | DESCRIPCIÓN | UND. | CANTIDAD | VALOR UNITARIO
|  |  | GENERAL | PARTICULAR | [7 empty] | GENERAL | PARTICULAR
| 1 | 4 | X |  | DERIVACION PTAP´S |  |  |  |  | 1 | 4 | X |  | DERIVACION PTAP´S
| 2 | 4.1 |  | X | Gabinete Tablero de Potencia y Control. Sistema de Monitoreo | GL | 1 |  |  | 2 | 4.1 |  | X | Gabinete Tablero de Potencia y Control. Sistema de Monitoreo | GL | 1 | $ 11.543.000,00
| 3 | 4.2 |  | X | Sensor de Presión | GL | 1 |  |  | 3 | 4.2 |  | X | Sensor de Presión | GL | 1 | $ 5.355.000,00
| 4 | 4.3 |  | X | Modulo ON/OFF Válvula | GL | 2 |  |  | 4 | 4.3 |  | X | Modulo ON/OFF Válvula | GL | 2 | $ 1.450.000,00
| 5 | 4.4 |  | X | Modulo de Comunicaciones Industrial Celular | GL | 1 |  |  | 5 | 4.4 |  | X | Modulo de Comunicaciones Industrial Celular | GL | 1 | $ 6.783.000,00
| 6 | 4.5 |  | X | Modulo de Comunicaciones Banda Ancha Inalambrica | GL | 1 |  |  | 6 | 4.5 |  | X | Modulo de Comunicaciones Banda Ancha Inalambrica | GL | 1 | $ 3.808.000,00
| 7 | 4.6 |  | X | Sistema de Alimentacion 110 VAC | GL | 1 |  |  | 7 | 4.6 |  | X | Sistema de Alimentacion 110 VAC | GL | 1 | $ 7.378.000,00
| 8 | 4.7 |  | X | Poste, Ductos y Cableado | GL | 1 |  |  | 8 | 4.7 |  | X | Poste, Ductos y Cableado | GL | 1 | $ 14.700.000,00
| 9 | 4.8 |  | X | Instalacion y Puesta en Marcha | GL | 1 |  |  | 9 | 4.8 |  | X | Instalacion y Puesta en Marcha | GL | 1 | $ 5.593.000,00
| Subtotal | [8 empty] | Subtotal
| SUBTOTAL OBRAS | [8 empty] | SUBTOTAL OBRAS
42 | CAMARA DE QUIEBRE PTAP LA POLA | [8 empty] | CAMARA DE QUIEBRE PTAP LA POLA
| OBRA CIVIL | [8 empty] | OBRA CIVIL
| Nº | ÍTEM DE PAGO | ESPECIFICACIONES |  | DESCRIPCIÓN | UND. | CANTIDAD | VALOR UNITARIO | VALOR TOTAL | Nº | ÍTEM DE PAGO | ESPECIFICACIONES |  | DESCRIPCIÓN | UND. | CANTIDAD | VALOR UNITARIO
|  |  | GENERAL | PARTICULAR | [7 empty] | GENERAL | PARTICULAR
| 1 | 5 | X |  | CAMARA DE QUIEBRE PTAP LA POLA |  |  |  |  | 1 | 5 | X |  | CAMARA DE QUIEBRE PTAP LA POLA
| 2 | 5.1 |  | X | Gabinete Tablero de Potencia y Control. Sistema de Monitoreo | GL | 1 |  |  | 2 | 5.1 |  | X | Gabinete Tablero de Potencia y Control. Sistema de Monitoreo | GL | 1 | $ 25.228.000,00
| 3 | 5.2 |  | X | Sensor de Presion | GL | 1 |  |  | 3 | 5.2 |  | X | Sensor de Presion | GL | 1 | $ 5.831.000,00
| 4 | 5.3 |  | X | Actuador Valvula Anular | GL | 1 |  |  | 4 | 5.3 |  | X | Actuador Valvula Anular | GL | 1 | $ 31.059.000,00
| 5 | 5.4 |  | X | Modulo de Comunicaciones Banda Ancha Inalambrica | GL | 1 |  |  | 5 | 5.4 |  | X | Modulo de Comunicaciones Banda Ancha Inalambrica | GL | 1 | $ 7.378.000,00
| 6 | 5.5 |  | X | Sistema de Alimentacion 110 VAC | GL | 1 |  |  | 6 | 5.5 |  | X | Sistema de Alimentacion 110 VAC | GL | 1 | $ 7.378.000,00
| 7 | 5.6 |  | X | Poste, Ductos y Cableado | GL | 1 |  |  | 7 | 5.6 |  | X | Poste, Ductos y Cableado | GL | 1 | $ 14.700.000,00
| 8 | 5.7 |  | X | Instalacion y Puesta en Marcha | GL | 1 |  |  | 8 | 5.7 |  | X | Instalacion y Puesta en Marcha | GL | 1 | $ 5.593.000,00
| Subtotal | [8 empty] | Subtotal
| SUBTOTAL OBRAS | [8 empty] | SUBTOTAL OBRAS
43 | TANQUE CIUDAD | [8 empty] | TANQUE CIUDAD
| OBRA CIVIL | [8 empty] | OBRA CIVIL
| Nº | ÍTEM DE PAGO | ESPECIFICACIONES |  | DESCRIPCIÓN | UND. | CANTIDAD | VALOR UNITARIO | VALOR TOTAL | Nº | ÍTEM DE PAGO | ESPECIFICACIONES |  | DESCRIPCIÓN | UND. | CANTIDAD | VALOR UNITARIO
|  |  | GENERAL | PARTICULAR | [7 empty] | GENERAL | PARTICULAR
| 1 | 6 | X |  | TANQUE CIUDAD |  |  |  |  | 1 | 6 | X |  | TANQUE CIUDAD
| 2 | 6.1 |  | X | Gabinete Tablero de Potencia y Control. Sistema de Monitoreo | GL | 1 |  |  | 2 | 6.1 |  | X | Gabinete Tablero de Potencia y Control. Sistema de Monitoreo | GL | 1 | $ 20.825.000,00
| 3 | 6.2 |  | X | Actuador Valvula Mariposa | GL | 1 |  |  | 3 | 6.2 |  | X | Actuador Valvula Mariposa | GL | 1 | $ 31.059.000,00
| 4 | 6.3 |  | X | Protecciones Eléctricas. | GL | 1 |  |  | 4 | 6.3 |  | X | Protecciones Eléctricas. | GL | 1 | $ 2.261.000,00
| 5 | 6.4 |  | X | Sistema de Alimentacion 110 VAC | GL | 1 |  |  | 5 | 6.4 |  | X | Sistema de Alimentacion 110 VAC | GL | 1 | $ 7.378.000,00
| 6 | 6.5 |  | X | Modulo de Comunicaciones | GL | 1 |  |  | 6 | 6.5 |  | X | Modulo de Comunicaciones | GL | 1 | $ 3.808.000,00
| 7 | 6.6 |  | X | Poste, Ductos y Cableado | GL | 1 |  |  | 7 | 6.6 |  | X | Poste, Ductos y Cableado | GL | 1 | $ 14.700.000,00
| 8 | 6.7 |  | X | Instalacion y Puesta en Marcha | GL | 1 |  |  | 8 | 6.7 |  | X | Instalacion y Puesta en Marcha | GL | 1 | $ 3.855.000,00
| Subtotal | [8 empty] | Subtotal
| SUBTOTAL OBRAS | [8 empty] | SUBTOTAL OBRAS
44 | TANQUE SUR | [8 empty] | TANQUE SUR
| OBRA CIVIL | [8 empty] | OBRA CIVIL
| Nº | ÍTEM DE PAGO | ESPECIFICACIONES |  | DESCRIPCIÓN | UND. | CANTIDAD | VALOR UNITARIO | VALOR TOTAL | Nº | ÍTEM DE PAGO | ESPECIFICACIONES |  | DESCRIPCIÓN | UND. | CANTIDAD | VALOR UNITARIO
|  |  | GENERAL | PARTICULAR | [7 empty] | GENERAL | PARTICULAR
| 1 | 7 | X |  | TANQUE SUR |  |  |  |  | 1 | 7 | X |  | TANQUE SUR
| 2 | 7.1 |  | X | Gabinete Tablero de Potencia y Control. Sistema de Monitoreo | GL | 1 |  |  | 2 | 7.1 |  | X | Gabinete Tablero de Potencia y Control. Sistema de Monitoreo | GL | 1 | $ 25.228.000,00
| 3 | 7.2 |  | X | Modulo ON/OFF Válvula Reguladora de Nivel | GL | 1 |  |  | 3 | 7.2 |  | X | Modulo ON/OFF Válvula Reguladora de Nivel | GL | 1 | $ 1.450.000,00
| 4 | 7.3 |  | X | Actuador Valvula Mariposa Llegada | GL | 1 |  |  | 4 | 7.3 |  | X | Actuador Valvula Mariposa Llegada | GL | 1 | $ 31.059.000,00
| 5 | 7.4 |  | X | Medidor de Nivel Tanque | GL | 1 |  |  | 5 | 7.4 |  | X | Medidor de Nivel Tanque | GL | 1 | $ 13.328.000,00
| 6 | 7.5 |  | X | Actuador Valvula Mariposa Salida | GL | 1 |  |  | 6 | 7.5 |  | X | Actuador Valvula Mariposa Salida | GL | 1 | $ 31.059.000,00
| 7 | 7.6 |  | X | Protecciones Eléctricas. | GL | 1 |  |  | 7 | 7.6 |  | X | Protecciones Eléctricas. | GL | 1 | $ 8.639.400,00
| 8 | 7.7 |  | X | Sistema de Alimentacion Paneles Solares | GL | 1 |  |  | 8 | 7.7 |  | X | Sistema de Alimentacion Paneles Solares | GL | 1 | $ 13.685.000,00
| 9 | 7.8 |  | X | Modulo de Comunicaciones Industrial Celular | GL | 1 |  |  | 9 | 7.8 |  | X | Modulo de Comunicaciones Industrial Celular | GL | 1 | $ 6.783.000,00
| 10 | 7.9 |  | X | Modulo de Comunicaciones Banda Ancha Inalambrica | GL | 1 |  |  | 10 | 7.9 |  | X | Modulo de Comunicaciones Banda Ancha Inalambrica | GL | 1 | $ 3.808.000,00
| 11 | 7.1 |  | X | Poste, Ductos y Cableado | GL | 1 |  |  | 11 | 7.1 |  | X | Poste, Ductos y Cableado | GL | 1 | $ 14.700.000,00
| 12 | 7.11 |  | X | Instalacion y Puesta en Marcha | GL | 1 |  |  | 12 | 7.11 |  | X | Instalacion y Puesta en Marcha | GL | 1 | $ 9.877.000,00
| Subtotal | [8 empty] | Subtotal
| SUBTOTAL OBRAS | [8 empty] | SUBTOTAL OBRAS
45 | LLEGADA DISTRITO 3 | [8 empty] | LLEGADA DISTRITO 3
| OBRA CIVIL | [8 empty] | OBRA CIVIL
| Nº | ÍTEM DE PAGO | ESPECIFICACIONES |  | DESCRIPCIÓN | UND. | CANTIDAD | VALOR UNITARIO | VALOR TOTAL | Nº | ÍTEM DE PAGO | ESPECIFICACIONES |  | DESCRIPCIÓN | UND. | CANTIDAD | VALOR UNITARIO
|  |  | GENERAL | PARTICULAR | [7 empty] | GENERAL | PARTICULAR
| 1 | 8 | X |  | LLEGADA DISTRITO 3 |  |  |  |  | 1 | 8 | X |  | LLEGADA DISTRITO 3
| 2 | 8.1 |  | X | Gabinete Tablero de Potencia y Control. Sistema de Monitoreo | GL | 1 |  |  | 2 | 8.1 |  | X | Gabinete Tablero de Potencia y Control. Sistema de Monitoreo | GL | 1 | $ 11.186.000,00
| 3 | 8.2 |  | X | Actuador Valvula Mariposa Llegada | GL | 1 |  |  | 3 | 8.2 |  | X | Actuador Valvula Mariposa Llegada | GL | 1 | $ 31.059.000,00
| 4 | 8.3 |  | X | Protecciones Eléctricas. | GL | 1 |  |  | 4 | 8.3 |  | X | Protecciones Eléctricas. | GL | 1 | $ 2.261.000,00
| 5 | 8.4 |  | X | Sistema de Alimentacion 110 VAC | GL | 1 |  |  | 5 | 8.4 |  | X | Sistema de Alimentacion 110 VAC | GL | 1 | $ 7.378.000,00
| 6 | 8.5 |  | X | Modulo de Comunicaciones Industrial Celular | GL | 1 |  |  | 6 | 8.5 |  | X | Modulo de Comunicaciones Industrial Celular | GL | 1 | $ 6.783.000,00
| 7 | 8.6 |  | X | Modulo de Comunicaciones Banda Ancha Inalambrica | GL | 1 |  |  | 7 | 8.6 |  | X | Modulo de Comunicaciones Banda Ancha Inalambrica | GL | 1 | $ 3.808.000,00
| 8 | 8.7 |  | X | Poste, Ductos y Cableado | GL | 1 |  |  | 8 | 8.7 |  | X | Poste, Ductos y Cableado | GL | 1 | $ 14.700.000,00
| 9 | 8.8 |  | X | Instalacion y Puesta en Marcha | GL | 1 |  |  | 9 | 8.8 |  | X | Instalacion y Puesta en Marcha | GL | 1 | $ 4.355.000,00
| Subtotal | [8 empty] | Subtotal
| SUBTOTAL OBRAS | [8 empty] | SUBTOTAL OBRAS
46 | INGENIERIA Y DESARROLLO | [8 empty] | INGENIERIA Y DESARROLLO
| OBRA CIVIL | [8 empty] | OBRA CIVIL
| Nº | ÍTEM DE PAGO | ESPECIFICACIONES |  | DESCRIPCIÓN | UND. | CANTIDAD | VALOR UNITARIO | VALOR TOTAL | Nº | ÍTEM DE PAGO | ESPECIFICACIONES |  | DESCRIPCIÓN | UND. | CANTIDAD | VALOR UNITARIO
|  |  | GENERAL | PARTICULAR | [7 empty] | GENERAL | PARTICULAR
| 1 | 9 | X |  | INGENIERIA Y DESARROLLO |  |  |  |  | 1 | 9 | X |  | INGENIERIA Y DESARROLLO
| 2 | 9.1 |  | X | Actividad de Ingenieria y Desarrollo Operación Automatizacion. Integracion al SCADA | GL | 1 |  |  | 2 | 9.1 |  | X | Actividad de Ingenieria y Desarrollo Operación Automatizacion. Integracion al SCADA | GL | 1 | $ 75.000.000,00
| Subtotal | [8 empty] | Subtotal
| SUBTOTAL OBRAS | [8 empty] | SUBTOTAL OBRAS
[5 empty] | SUBTOTAL PRESUPUESTOS | [8 empty] | SUBTOTAL PRESUPUESTOS
[5 empty] | SUBTOTAL OBRAS (INCLUYE IVA) | [8 empty] | SUBTOTAL OBRAS (INCLUYE IVA)
[5 empty] | A.I.U | [8 empty] | A.I.U |  |  | 29.41%
[5 empty] | SUBTOTAL SUMINISTROS (INCLUYE IVA) | [8 empty] | SUBTOTAL SUMINISTROS (INCLUYE IVA)
[5 empty] | A.I.U | [8 empty] | A.I.U |  |  | 11.19%
[5 empty] | VALOR TOTAL | [8 empty] | VALOR TOTAL
NOTA 1: Se debe tener en cuenta que el PRECIO UNITARIO incluye el valor de A.I.U. |  |  |  |  | DESCRIPCION |  |  | PORCENTAJE
NOTA 2: Cuando la fracción decimal del peso sea igual o superior a 5 se aproximará por exceso al número entero siguiente del peso y cuando la fracción decimal del peso sea inferior a 5 se aproximará por defecto al número entero del peso. |  |  |  |  | ADMINISTRACIÓN |  | A= | 15%
NOTA 3: El A.I.U y su discriminación deben estar en porcentaje (%). |  |  |  |  | IMPREVISTO |  | I= | 5%
[5 empty] | UTILIDAD |  | U= | 5%
[5 empty] | TOTAL A.I.U |  | A.I.U.= | 25%

## FORMATO APU
Formulario 1 - Propuesta económica - Documento tipo de licitación de obra pública de infraestructura de transporte - versión 3
Código | CCE-EICP-FM-14 | Versión | 3
[La entidad podrá utilizar este formato para la presentación de los análisis de precios unitarios del contratista en la oportunidad prevista en el numeral 8.1. del Documento Base]
[NOMBRE DE LA ENTIDAD]
VERSIÓN
[NÚMERO DEL PROCESO]
[8 empty] | PÁGINA | 1 | DE | 1
ANALISIS DE PRECIOS UNITARIOS
[8 empty] | FECHA | DD | MM | AA
ÍTEMS DE LA PROPUESTA ECONÓMICA |  |  |  |  | ÍTEMS NO PREVISTOS
DATOS ESPECÍFICOS
ÍTEM | DESCRIPCIÓN | [7 empty] | UNIDAD |  | CANTIDAD
I. EQUIPO
DESCRIPCIÓN |  |  |  | MARCA |  | TIPO |  | TARIFA/HORA | RENDIMIENTO |  | Vr. UNITARIO
SUBTOTAL $
II. MATERIALES
DESCRIPCIÓN | [6 empty] | UNIDAD | CANTIDAD | PRECIO UNIT. |  | Vr. UNITARIO
SUBTOTAL $ | [10 empty] | 0
III. TRANSPORTES
MATERIAL | [5 empty] | VOL. o PESO | DISTANCIA | M3 o Ton/Km | TARIFA |  | Vr. UNITARIO
SUBTOTAL $
IV. MANO DE OBRA
TRABAJADOR | [5 empty] | JORNAL | PRESTACIONES | JORNAL TOTAL | RENDIMIENTO |  | Vr. UNITARIO
SUBTOTAL $
TOTAL COSTO DIRECTO $
V. COSTOS INDIRECTOS
Descripción | [7 empty] | Porcentaje | Valor Total
ADMINISTRACION
IMPREVISTOS
UTILIDAD
SUBTOTAL $
Precio Unitario Total Aproximado al peso $
Firma
Nombre:
Representante Legal del Contratista o su Apoderado
Matricula No. :
OBSERVACIONES INTERVENTORÍA
APROBACIÓN POR INTERVENTORÍA
Nota 1: Cuando se trate de Análisis de precios unitarios correspondientes a ítems de la propuesta económica aprobada, el Interventor aprueba el desglose de los componentes manteniendo el mismo precio unitario de cada ítem, cumpliendo con las especificaciones de construcción vigentes para el proyecto.
Nota 2: Cuando se trate de Análisis de precios unitarios de ítems no previstos, el Interventor aprueba el desglose y precio unitario de cada ítem no previsto, exigiendo la aplicación de los costos correspondientes a insumos y tarifas de la propuesta económica inicial cuando estén contemplados, cumpliendo con las especificaciones de construcción vigente para el proyecto.
Firma
Nombre:
Representante Legal del Interventor o su Apoderado
Matricula No. :

## ITEMS SELECCIONADOS (hidden)
INSUMOS
ADUCCION
DESCRIPCIÓN | UND. | CANTIDAD | VALOR UNITARIO | VALOR TOTAL
GEOTEXTIL NO TEJIDO 2500 | m2 | 202.41 | 11372 | 2301806.52
ENTIBADO TIPO 3 METÁLICO DESLIZANTE | m2 | 75.0933 | 55381 | 4158743.8933
INSTALACION Y SUMINISTRO DE CONCRETO DE 20,7 Mpa (3,000 PSI) | m3 | 30.4922 | 535504 | 16328721.844
ACERO DE REFUERZO DE 60000 PSI (ASTM A706 GRADO 60 FY=420MPA, INCLUYE TRANSPORTE, FIGURADO Y COLOCACIÓN) | kg | 3659.07 | 5903 | 21599490.21
Tubería PVC Unión mecánica RDE 21 D= 10" | ml | 32 | 248223 | 7943136
Válvula mariposa de 10" PN 10 | un | 1 | 7554194.375 | 7554194.375
Válvula mariposa de 10" PN 25 | un | 1 | 9442742.9688 | 9442742.9688
INSTALACION Y SUMINISTRO DE CONCRETO DE 13,8 Mpa (2.000 PSI) PARA SOLADO | m3 | 0.52 | 400164 | 208085.28
INSTALACION Y SUMINISTRO DE CONCRETO DE 20,7 Mpa (3,000 PSI) | m3 | 42.67 | 535504 | 22849955.68
INSTALACION Y SUMINISTRO DE CONCRETO 4.000 PSI ESTRUCTURA | m3 | 5.6 | 634467 | 3553015.2
ACERO DE REFUERZO DE 60000 PSI (ASTM A706 GRADO 60 FY=420MPA, INCLUYE TRANSPORTE, FIGURADO Y COLOCACIÓN) | kg | 5791.8 | 5903 | 34188995.4
Codo HD 6" (150 mm) | un | 7 | 634880 | 4444160
Válvula ventosa (cámara doble) 6" Brida | un | 6 | 3293886 | 19763316
INSTALACION Y SUMINISTRO DE CONCRETO DE 13,8 Mpa (2.000 PSI) PARA SOLADO | m3 | 2.43 | 400164 | 972398.52
CONCRETO CICLOPEO CIMENTACION (2.500 PSI - 17,2 Mpa) | m3 | 34.03 | 483214 | 16443772.42
INSTALACION Y SUMINISTRO DE CONCRETO DE 20,7 Mpa (3,000 PSI) | m3 | 225.49 | 535504 | 120750796.96
ACERO DE REFUERZO DE 60000 PSI (ASTM A706 GRADO 60 FY=420MPA, INCLUYE TRANSPORTE, FIGURADO Y COLOCACIÓN) | kg | 27058.32 | 5903 | 159725262.96
Válvula Mariposa doble excentricidad con contrapeso hidáulico PN40 36" Cierre automático | un | 1 | 1229062275 | 1229062275
ENTIBADO TIPO 3 METÁLICO DESLIZANTE | m2 | 77.28 | 55381 | 4279843.68
INSTALACION Y SUMINISTRO DE CONCRETO DE 13,8 Mpa (2.000 PSI) PARA SOLADO | m3 | 2.48 | 400164 | 992406.72
CONCRETO CICLOPEO CIMENTACION (2.500 PSI - 17,2 Mpa) | m3 | 26.95 | 483214 | 13022617.3
INSTALACION Y SUMINISTRO DE CONCRETO DE 20,7 Mpa (3,000 PSI) | m3 | 48.67 | 535504 | 26062979.68
ACERO DE REFUERZO DE 60000 PSI (ASTM A706 GRADO 60 FY=420MPA, INCLUYE TRANSPORTE, FIGURADO Y COLOCACIÓN) | kg | 9074.4 | 5903 | 53566183.2
Válvula de retención (Cheque) de 24" | un | 1 | 86433151 | 86433151
Válvula de retención (Cheque) de 36" | un | 1 | 186521377 | 186521377
Válvula mariposa de 24" PN16 | un | 1 | 21588318.36 | 21588318.36
SUMINISTRO E INSTALACION LECHO EN ARENA PARA TUBERIA | m³ | 21.38 | 64533 | 1379715.54
ENTIBADO TIPO 2 (CONTINUO EN MADERA) | m2 | 43.2 | 25079 | 1083412.8
ENTIBADO TIPO 3 METÁLICO DESLIZANTE | m2 | 172.82 | 55381 | 9570944.42
PIEDRA PARTIDA | m³ | 528.08 | 83614 | 44154881.12
SUMINISTRO E INSTALACION LECHO EN ARENA PARA TUBERIA | m³ | 14.43 | 64533 | 931211.19
GEOTEXTIL NO TEJIDO 2500 | m2 | 60 | 11372 | 682320
ENTIBADO TIPO 2 (CONTINUO EN MADERA) | m2 | 640 | 25079 | 16050560
ENTIBADO TIPO 3 METÁLICO DESLIZANTE | m2 | 2559.91 | 55381.0001 | 141770375.9916
INSTALACION Y SUMINISTRO DE CONCRETO DE 20,7 Mpa (3,000 PSI) | m3 | 392 | 535504 | 209917568
ACERO DE REFUERZO DE 60000 PSI (ASTM A706 GRADO 60 FY=420MPA, INCLUYE TRANSPORTE, FIGURADO Y COLOCACIÓN) | kg | 42895.7 | 5903 | 253213317.1
CONSTRUCCION PLACA EN CONCRETO 3000 PSI e=0,15m | m² | 45.5 | 114289.0044 | 5200149.7002
RELLENO CON ARENA DE PEÑA (TIPO 7) | m³ | 51.89 | 31840.9906 | 1652229.0002
INSTALACION Y SUMINISTRO DE CONCRETO DE 13,8 Mpa (2.000 PSI) PARA SOLADO | m3 | 36.2 | 400164.0055 | 14485936.9991
CONCRETO CICLOPEO CIMENTACION (2.500 PSI - 17,2 Mpa) | m3 | 6 | 483214 | 2899284
INSTALACION Y SUMINISTRO DE CONCRETO DE 20,7 Mpa (3,000 PSI) | m3 | 112 | 535504 | 59976448
ACERO DE REFUERZO DE 60000 PSI (ASTM A706 GRADO 60 FY=420MPA, INCLUYE TRANSPORTE, FIGURADO Y COLOCACIÓN) | kg | 13370 | 5903 | 78923110
PIEDRA PARTIDA | m³ | 48.97 | 83614 | 4094577.58
ENTIBADO TIPO 2 (CONTINUO EN MADERA) | m2 | 89.58 | 25079 | 2246576.82
ENTIBADO TIPO 3 METÁLICO DESLIZANTE | m2 | 358.3 | 55381 | 19843012.3
CARGUE, SUMINISTRO, EXTENDIDA Y COMPACTACION DE BASE GRANULAR | m³ | 1970.7714 | 113900 | 224470867.016
CARGUE, SUMINISTRO, EXTENDIDA Y COMPACTACION DE SUB-BASE GRANULAR | m³ | 439.2 | 109981 | 48303655.2
SUMINISTRO E INSTALACION LECHO EN ARENA PARA TUBERIA | m³ | 8.01 | 64533 | 516909.33
INSTALACION Y SUMINISTRO DE CONCRETO DE 17,2 Mpa (2.500 PSI) | m3 | 755.6736 | 452783 | 342156155.101
INSTALACION Y SUMINISTRO DE CONCRETO 4.000 PSI ESTRUCTURA | m3 | 130.67 | 634467 | 82905802.89
ACERO DE REFUERZO DE 60000 PSI (ASTM A706 GRADO 60 FY=420MPA, INCLUYE TRANSPORTE, FIGURADO Y COLOCACIÓN) | kg | 79011.3153 | 5903 | 466403794.0978
CONCRETO CICLOPEO CIMENTACION (2.500 PSI - 17,2 Mpa) | m3 | 38.65 | 483214 | 18676221.1
INSTALACION Y SUMINISTRO DE CONCRETO DE 20,7 Mpa (3,000 PSI) | m3 | 108.9 | 535504.0037 | 58316386.0029
ACERO DE REFUERZO DE 60000 PSI (ASTM A706 GRADO 60 FY=420MPA, INCLUYE TRANSPORTE, FIGURADO Y COLOCACIÓN) | kg | 13065 | 5903 | 77122695
SUMINISTRO E INSTALACION LECHO EN ARENA PARA TUBERIA | m³ | 35.99 | 64533 | 2322542.67
ENTIBADO TIPO 2 (CONTINUO EN MADERA) | m2 | 42.2 | 25079 | 1058333.8
ENTIBADO TIPO 3 METÁLICO DESLIZANTE | m2 | 168.8 | 55381 | 9348312.8
INSTALACION Y SUMINISTRO DE CONCRETO DE 20,7 Mpa (3,000 PSI) | m3 | 99.44 | 535504 | 53250517.76
ACERO DE REFUERZO DE 60000 PSI (ASTM A706 GRADO 60 FY=420MPA, INCLUYE TRANSPORTE, FIGURADO Y COLOCACIÓN) | kg | 8949.27 | 5903 | 52827540.81
ACERO ESTRUCTURAL | kg | 19575 | 14837 | 290434275
CARGUE, SUMINISTRO, EXTENDIDA Y COMPACTACION DE BASE GRANULAR | m³ | 2.08 | 113900 | 236912
CARGUE, SUMINISTRO, EXTENDIDA Y COMPACTACION DE SUB-BASE GRANULAR | m³ | 16.65 | 109981.021 | 1831183.9996
SUMINISTRO E INSTALACION LECHO EN ARENA PARA TUBERIA | m³ | 7 | 64533 | 451731
ENTIBADO TIPO 3 METÁLICO DESLIZANTE | m2 | 63.49 | 55381.0049 | 3516139.9998
INSTALACION Y SUMINISTRO DE CONCRETO DE 20,7 Mpa (3,000 PSI) | m3 | 16 | 535504 | 8568064
ACERO DE REFUERZO DE 60000 PSI (ASTM A706 GRADO 60 FY=420MPA, INCLUYE TRANSPORTE, FIGURADO Y COLOCACIÓN) | kg | 1920 | 5903 | 11333760
CONSTRUCCION PLACA EN CONCRETO 3000 PSI e=0,15m | m² | 10.4 | 114289 | 1188605.6
Válvula mariposa de 14" PN 10 | un | 1 | 13122311 | 13122311
Válvula mariposa de 24" PN16 | un | 1 | 21588318.36 | 21588318.36
ENTIBADO TIPO 2 (CONTINUO EN MADERA) | m2 | 13.52 | 25079 | 339068.08
ENTIBADO TIPO 3 METÁLICO DESLIZANTE | m2 | 54.1 | 55381 | 2996112.1
ACERO ESTRUCTURAL | kg | 92 | 14837 | 1365004
CARGUE, SUMINISTRO, EXTENDIDA Y COMPACTACION DE BASE GRANULAR | m³ | 11.57 | 113900 | 1317823
CARGUE, SUMINISTRO, EXTENDIDA Y COMPACTACION DE SUB-BASE GRANULAR | m³ | 52.73 | 109981 | 5799298.13
SUMINISTRO E INSTALACION LECHO EN ARENA PARA TUBERIA | m³ | 58.06 | 64533 | 3746785.98
ENTIBADO TIPO 3 METÁLICO DESLIZANTE | m2 | 332.33 | 55381 | 18404767.73
Sardinel en concreto de 2500 PSI fundido en sitio seccion trapezoidal de (0,15 -0,20) h=0,40m | m3 | 5 | 45136 | 225680
CONSTRUCCION PLACA EN CONCRETO 3000 PSI e=0,15m | m² | 57.85 | 114289 | 6611618.65
MURO EN LADRILLO TOLETE COMUN e=12 Cms | m2 | 10 | 73385 | 733850
ENTIBADO TIPO 3 METÁLICO DESLIZANTE | m2 | 312.85 | 55381 | 17325945.85
INSTALACION Y SUMINISTRO DE CONCRETO DE 13,8 Mpa (2.000 PSI) PARA SOLADO | m3 | 8.23 | 400164 | 3293349.72
CONCRETO CICLOPEO ELEVACION (2.500 PSI - 17,2 Mpa) | m3 | 92.8 | 500035 | 46403248
INSTALACION Y SUMINISTRO DE CONCRETO 4.000 PSI ESTRUCTURA | m3 | 163.9 | 634467 | 103989141.3
ACERO DE REFUERZO DE 60000 PSI (ASTM A706 GRADO 60 FY=420MPA, INCLUYE TRANSPORTE, FIGURADO Y COLOCACIÓN) | kg | 15995.75 | 5903 | 94422912.25
Tubería PVC Unión mecánica RDE 21 D= 4" | ml | 0.5 | 38065 | 19032.5
Válvula mariposa de 24" PN16 | un | 6 | 21588318.36 | 129529910.16
Valvula anular 24" | un | 2 | 142070292 | 284140584
INSTALACION Y SUMINISTRO DE CONCRETO DE 17,2 Mpa (2.500 PSI) | m3 | 4795 | 452783 | 2171094485
ACERO DE REFUERZO DE 60000 PSI (ASTM A706 GRADO 60 FY=420MPA, INCLUYE TRANSPORTE, FIGURADO Y COLOCACIÓN) | kg | 302400 | 5903 | 1785067200
INSTALACION Y SUMINISTRO DE CONCRETO DE 20,7 Mpa (3,000 PSI) | m3 | 6 | 535504 | 3213024
ACERO DE REFUERZO DE 60000 PSI (ASTM A706 GRADO 60 FY=420MPA, INCLUYE TRANSPORTE, FIGURADO Y COLOCACIÓN) | kg | 720 | 5903 | 4250160
DISTRIBUCION Y CONDUCCION
ENTIBADO TIPO 3 METÁLICO DESLIZANTE | m2 | 85.42 | 55381 | 4730645.02
INSTALACION Y SUMINISTRO DE CONCRETO DE 13,8 Mpa (2.000 PSI) PARA SOLADO | m3 | 0.67 | 400164 | 268109.88
INSTALACION Y SUMINISTRO DE CONCRETO DE 20,7 Mpa (3,000 PSI) | m3 | 15.25 | 535504 | 8166436
INSTALACION Y SUMINISTRO DE CONCRETO 4.000 PSI ESTRUCTURA | m3 | 13.87 | 634467 | 8800057.29
ACERO DE REFUERZO DE 60000 PSI (ASTM A706 GRADO 60 FY=420MPA, INCLUYE TRANSPORTE, FIGURADO Y COLOCACIÓN) | kg | 3837.5 | 5903 | 22652762.5
Válvula mariposa de 32" | un | 1 | 35031240 | 35031240
Válvula mariposa de 6" | un | 1 | 2942854 | 2942854
Válvula ventosa (cámara doble) 6" Brida | un | 1 | 3293886 | 3293886
INSTALACION Y SUMINISTRO DE CONCRETO DE 20,7 Mpa (3,000 PSI) | m3 | 7.53 | 535504 | 4032345.12
ACERO DE REFUERZO DE 60000 PSI (ASTM A706 GRADO 60 FY=420MPA, INCLUYE TRANSPORTE, FIGURADO Y COLOCACIÓN) | kg | 903.6 | 5903 | 5333950.8
Tubería PVC Unión mecánica RDE 21 D= 10" | un | 15 | 248223 | 3723345
Válvula mariposa de 10" PN 10 | un | 1 | 7554194.375 | 7554194.375
ENTIBADO TIPO 3 METÁLICO DESLIZANTE | m2 | 82.32 | 55381 | 4558963.92
INSTALACION Y SUMINISTRO DE CONCRETO DE 20,7 Mpa (3,000 PSI) | m3 | 17.664 | 535504 | 9459142.656
ACERO DE REFUERZO DE 60000 PSI (ASTM A706 GRADO 60 FY=420MPA, INCLUYE TRANSPORTE, FIGURADO Y COLOCACIÓN) | kg | 2119.68 | 5903 | 12512471.04
ACERO ESTRUCTURAL | kg | 3550 | 14837 | 52671350
Válvula mariposa de 6" | un | 1 | 2942854 | 2942854
Válvula ventosa (cámara doble) 6" Brida | un | 1 | 3293886 | 3293886
CARGUE, SUMINISTRO, EXTENDIDA Y COMPACTACION DE SUB-BASE GRANULAR | m³ | 56.25 | 109981 | 6186431.25
CARGUE, SUMINISTRO, EXTENDIDA Y COMPACTACION DE BASE GRANULAR | m³ | 56.25 | 113900 | 6406875
INSTALACION Y SUMINISTRO DE CONCRETO DE 20,7 Mpa (3,000 PSI) | m3 | 361 | 535504 | 193316944
ACERO DE REFUERZO DE 60000 PSI (ASTM A706 GRADO 60 FY=420MPA, INCLUYE TRANSPORTE, FIGURADO Y COLOCACIÓN) | kg | 32490 | 5903 | 191788470
SUMINISTRO E INSTALACION LECHO EN ARENA PARA TUBERIA | m³ | 8.664 | 64533 | 559113.912
CARGUE, SUMINISTRO, EXTENDIDA Y COMPACTACION DE BASE GRANULAR | m³ | 12 | 113900 | 1366800
ENTIBADO TIPO 3 METÁLICO DESLIZANTE | m2 | 157.1 | 55381 | 8700355.1
INSTALACION Y SUMINISTRO DE CONCRETO DE 20,7 Mpa (3,000 PSI) | m3 | 31.416 | 535504.0108 | 16823394.0033
ACERO DE REFUERZO DE 60000 PSI (ASTM A706 GRADO 60 FY=420MPA, INCLUYE TRANSPORTE, FIGURADO Y COLOCACIÓN) | kg | 4369.92 | 5903.0001 | 25795638.0003
SUMINISTRO E INSTALACION LECHO EN ARENA PARA TUBERIA | m³ | 9.4197 | 64533 | 607880.0041
ENTIBADO TIPO 3 METÁLICO DESLIZANTE | m2 | 788.49 | 55381 | 43667365.0001
INSTALACION Y SUMINISTRO DE CONCRETO DE 20,7 Mpa (3,000 PSI) | m3 | 39.535 | 535504 | 21171124.004
ACERO DE REFUERZO DE 60000 PSI (ASTM A706 GRADO 60 FY=420MPA, INCLUYE TRANSPORTE, FIGURADO Y COLOCACIÓN) | kg | 4744.194 | 5903 | 28004977.182
Válvula mariposa de 14" PN 10 | un | 3 | 13122311 | 39366933
Válvula mariposa de 20" | un | 1 | 18746159 | 18746159
Válvula reguladora de nivel de 14" | un | 1 | 64208926 | 64208926
Macromedidor electromagnético 14" | un | 1 | 40260716 | 40260716
SUMINISTRO E INSTALACION LECHO EN ARENA PARA TUBERIA | m³ | 40.584 | 64533 | 2619007.272
ENTIBADO TIPO 3 METÁLICO DESLIZANTE | m2 | 1057.8527 | 55381 | 58584938.5327
INSTALACION Y SUMINISTRO DE CONCRETO DE 20,7 Mpa (3,000 PSI) | m3 | 5.814 | 535504 | 3113419.9957
ACERO DE REFUERZO DE 60000 PSI (ASTM A706 GRADO 60 FY=420MPA, INCLUYE TRANSPORTE, FIGURADO Y COLOCACIÓN) | kg | 697.68 | 5902.9999 | 4118405.0002
Tubería PVC Unión mecánica RDE 21 D=14" | un | 276.7 | 351168 | 97168185.6
Válvula mariposa de 14" PN 10 | un | 1 | 13122311 | 13122311
Macromedidor electromagnético 14" | un | 1 | 40260716 | 40260716
CARGUE, SUMINISTRO, EXTENDIDA Y COMPACTACION DE SUB-BASE GRANULAR | m³ | 1.9125 | 109981 | 210338.6625
CARGUE, SUMINISTRO, EXTENDIDA Y COMPACTACION DE BASE GRANULAR | m³ | 1.9125 | 113900 | 217833.75
INSTALACION Y SUMINISTRO DE CONCRETO DE 17,2 Mpa (2.500 PSI) | m3 | 10 | 452783 | 4527830
ACERO DE REFUERZO DE 60000 PSI (ASTM A706 GRADO 60 FY=420MPA, INCLUYE TRANSPORTE, FIGURADO Y COLOCACIÓN) | kg | 900 | 5903 | 5312700
SUMINISTRO E INSTALACION LECHO EN ARENA PARA TUBERIA | m³ | 39.4294 | 64533 | 2544500.6968
ENTIBADO TIPO 3 METÁLICO DESLIZANTE | m2 | 1828.156 | 55381 | 101245107.436
INSTALACION Y SUMINISTRO DE CONCRETO DE 20,7 Mpa (3,000 PSI) | m3 | 11.7555 | 535504 | 6295117.272
ACERO DE REFUERZO DE 60000 PSI (ASTM A706 GRADO 60 FY=420MPA, INCLUYE TRANSPORTE, FIGURADO Y COLOCACIÓN) | kg | 1410.66 | 5903 | 8327125.98
TAPA RECTANGULAR EN CONCRETO REFORZADO DE 3000 PSI DE 0.65 X 065, INCLUYE GANCHO METÁLICO PARA AGARRE Y ANGULOS DE APOYO. | un | 2 | 250853 | 501706
Tubería PVC Unión mecánica RDE 21 D=12" | un | 248 | 283172 | 70226656
Válvula mariposa de 12" | un | 1 | 2909040 | 2909040
Macromedidor electromagnético 12" | un | 1 | 34509185 | 34509185
Manómetro Digital Caja en Aluminio 4", Conexión Vertical 1/2” NPT en Acero Inoxidable. 500 PSI | un | 1 | 3897250 | 3897250
ENTIBADO TIPO 3 METÁLICO DESLIZANTE | m2 | 9.52 | 55381 | 527227.12
INSTALACION Y SUMINISTRO DE CONCRETO DE 20,7 Mpa (3,000 PSI) | m3 | 8.169 | 535504 | 4374532.176
ACERO DE REFUERZO DE 60000 PSI (ASTM A706 GRADO 60 FY=420MPA, INCLUYE TRANSPORTE, FIGURADO Y COLOCACIÓN) | kg | 980.28 | 5903 | 5786592.84
TAPA RECTANGULAR EN CONCRETO REFORZADO DE 3000 PSI DE 0.65 X 065, INCLUYE GANCHO METÁLICO PARA AGARRE Y ANGULOS DE APOYO. | un | 4 | 250853 | 1003412
Suministro e Instalacion Valvula Ventosa de 3" Bridada Triple Accion | un | 1 | 979600 | 979600
Suministro e Instalacion Valvula Ventosa de 4" Bridada Triple Accion | un | 1 | 2410002 | 2410002
ENTIBADO TIPO 3 METÁLICO DESLIZANTE | m2 | 23.12 | 55381 | 1280408.72
INSTALACION Y SUMINISTRO DE CONCRETO DE 20,7 Mpa (3,000 PSI) | m3 | 9.803 | 535504 | 5249559.0996
ACERO DE REFUERZO DE 60000 PSI (ASTM A706 GRADO 60 FY=420MPA, INCLUYE TRANSPORTE, FIGURADO Y COLOCACIÓN) | kg | 1176.363 | 5903 | 6944070.789
TAPA RECTANGULAR EN CONCRETO REFORZADO DE 3000 PSI DE 0.65 X 065, INCLUYE GANCHO METÁLICO PARA AGARRE Y ANGULOS DE APOYO. | un | 2 | 250853 | 501706
Tubería PVC Unión mecánica RDE 21 D= 4" | un | 15 | 38065 | 570975
Válvula mariposa de 4" | un | 1 | 1350050 | 1350050
SUMINISTRO E INSTALACION LECHO EN ARENA PARA TUBERIA | m³ | 37.8 | 64533 | 2439347.4
SUMINISTRO E INSTA BASE Y CAÑUELA PARA POZO D=1.20 M | un | 3 | 677114 | 2031342
SUMINISTRO E INSTALACIÓN PLACA DE CUBIERTA D=1.70 M | un | 3 | 251782 | 755346
SUMINISTRO E INSTALACIÓN CILINDRO PARA POZO INSP D=1.20 E=0.20 M | ml | 3 | 490101 | 1470303
Tubería PVC Unión mecánica RDE 21 D=14" | un | 252 | 351168 | 88494336
Válvula de compuerta de vástago no ascendente 8" (200 mm) Sello de Bronce | un | 1 | 3378008 | 3378008
Tubería en HD 10" (250 mm) | ml | 7 | 564200 | 3949400
Tubería en HD 6" (150 mm) | ml | 16.07 | 435612 | 7000284.84
INSTALACIÓN TUBERÍA PEAD 2" | un | 1252.6 | 5703.9997 | 7144830.0004
INSTALACIÓN TUBERÍA PEAD 4" | un | 626.3 | 9930 | 6219159
INSTALACIÓN TUBERÍA PEAD 6" | un | 626.3 | 14707.9994 | 9211619.9992
Tubería en HD 24" (600 mm) | ml | 34.78 | 1139383.0075 | 39627741.0009
Tubería en HD 6" (150 mm) | un | 0.3 | 435612 | 130683.9999
Tubería en HD 32" (800 mm) | un | 4.5 | 2875767 | 12940952.0004
Tubería en HD 10" (250 mm) | un | 3.5 | 564200 | 1974700
Tubería en HD 14" (350 mm) | un | 18.98 | 664640 | 12614867.2

## OPERACIONES (hidden)
INSUMOS
ADUCCION
| DESCRIPCIÓN | UND. | CANTIDAD | VALOR UNITARIO | VALOR TOTAL | VALOR PARCIAL | %PORCENTAJE PARTICIPACION | %PORCENTAJE ACUMULADO | PROMEDIO % PARTICIPACION >80%
23 | ACERO DE REFUERZO DE 60000 PSI (ASTM A706 GRADO 60 FY=420MPA, INCLUYE TRANSPORTE, FIGURADO Y COLOCACIÓN) | kg | 577540.5023 | 5903 | 3409221584.9588 | 3409221584.9588 | 31.4142 | 31.4142 | 15.5942
3 | INSTALACION Y SUMINISTRO DE CONCRETO DE 17,2 Mpa (2.500 PSI) | m3 | 5560.6736 | 452783 | 2517778470.101 | 2517778470.101 | 23.2 | 54.6142
1 | Válvula Mariposa doble excentricidad con contrapeso hidáulico PN40 36" Cierre automático | un | 1 | 1229062275 | 1229062275 | 1229062275 | 11.3252 | 65.9393
19 | INSTALACION Y SUMINISTRO DE CONCRETO DE 20,7 Mpa (3,000 PSI) | m3 | 1589.5987 | 535504 | 851236475.5114 | 851236475.5114 | 7.8437 | 73.783
18 | ENTIBADO TIPO 3 METÁLICO DESLIZANTE | m2 | 8206.952 | 55381 | 454509209.0221 | 454509209.0221 | 4.1881 | 77.9711
3 | ACERO ESTRUCTURAL | kg | 23217 | 14837 | 344470629 | 344470629 | 3.1741 | 81.1452
1 | Valvula anular 24" | un | 2 | 142070292 | 284140584 | 284140584 | 2.6182 | 83.7634
6 | CARGUE, SUMINISTRO, EXTENDIDA Y COMPACTACION DE BASE GRANULAR | m³ | 2054.5839 | 113900 | 234017110.766 | 234017110.766 | 2.1563 | 85.9198
4 | INSTALACION Y SUMINISTRO DE CONCRETO 4.000 PSI ESTRUCTURA | m3 | 314.04 | 634467 | 199248016.68 | 199248016.68 | 1.836 | 87.7557
1 | Válvula de retención (Cheque) de 36" | un | 1 | 186521377 | 186521377 | 186521377 | 1.7187 | 89.4744
3 | Válvula mariposa de 24" PN16 | un | 8 | 21588318.36 | 172706546.88 | 172706546.88 | 1.5914 | 91.0658
2 | Tubería PVC Unión mecánica RDE 21 D=14" | un | 528.7 | 351168 | 97168185.6 | 97168185.6 | 0.89535 | 91.9612
1 | Válvula de retención (Cheque) de 24" | un | 1 | 86433151 | 86433151 | 86433151 | 0.79644 | 92.7576
1 | Tubería PVC Unión mecánica RDE 21 D=12" | un | 248 | 283172 | 70226656 | 70226656 | 0.6471 | 93.4047
3 | Válvula mariposa de 14" PN 10 | un | 5 | 13122311 | 65611555 | 65611555 | 0.60458 | 94.0093
1 | Válvula reguladora de nivel de 14" | un | 1 | 64208926 | 64208926 | 64208926 | 0.59165 | 94.6009
5 | CARGUE, SUMINISTRO, EXTENDIDA Y COMPACTACION DE SUB-BASE GRANULAR | m³ | 566.7425 | 109981 | 62330906.8925 | 62330906.8925 | 0.57435 | 95.1753
4 | CONCRETO CICLOPEO CIMENTACION (2.500 PSI - 17,2 Mpa) | m3 | 105.63 | 483214 | 51041894.82 | 51041894.82 | 0.47032 | 95.6456
2 | PIEDRA PARTIDA | m³ | 577.05 | 83614 | 48249458.7 | 48249458.7 | 0.44459 | 96.0902
1 | CONCRETO CICLOPEO ELEVACION (2.500 PSI - 17,2 Mpa) | m3 | 92.8 | 500035 | 46403248 | 46403248 | 0.42758 | 96.5178
2 | Macromedidor electromagnético 14" | un | 2 | 40260716 | 40260716 | 40260716 | 0.37098 | 96.8888
1 | Tubería en HD 24" (600 mm) | ml | 34.78 | 1139383.0075 | 39627741.0009 | 39627741.0009 | 0.36515 | 97.2539
1 | Válvula mariposa de 32" | un | 1 | 35031240 | 35031240 | 35031240 | 0.32279 | 97.5767
1 | Macromedidor electromagnético 12" | un | 1 | 34509185 | 34509185 | 34509185 | 0.31798 | 97.8947
6 | Válvula ventosa (cámara doble) 6" Brida | un | 8 | 3293886 | 26351088 | 26351088 | 0.24281 | 98.1375
5 | ENTIBADO TIPO 2 (CONTINUO EN MADERA) | m2 | 828.5 | 25079 | 20777951.5 | 20777951.5 | 0.19146 | 98.329
6 | INSTALACION Y SUMINISTRO DE CONCRETO DE 13,8 Mpa (2.000 PSI) PARA SOLADO | m3 | 50.53 | 400164 | 20220286.92 | 20220286.92 | 0.18632 | 98.5153
1 | Válvula mariposa de 20" | un | 1 | 18746159 | 18746159 | 18746159 | 0.17274 | 98.688
11 | SUMINISTRO E INSTALACION LECHO EN ARENA PARA TUBERIA | m³ | 280.7671 | 64533 | 18118744.9949 | 18118744.9949 | 0.16695 | 98.855
2 | Válvula mariposa de 10" PN 10 | un | 2 | 7554194.375 | 15108388.75 | 15108388.75 | 0.13922 | 98.9942
3 | CONSTRUCCION PLACA EN CONCRETO 3000 PSI e=0,15m | m² | 113.75 | 114289.0044 | 13000374.2505 | 13000374.2505 | 0.11979 | 99.114
1 | Tubería en HD 32" (800 mm) | un | 4.5 | 2875767 | 12940952.0004 | 12940952.0004 | 0.11924 | 99.2332
1 | Tubería en HD 14" (350 mm) | un | 18.98 | 664640 | 12614867.2 | 12614867.2 | 0.11624 | 99.3495
2 | Tubería PVC Unión mecánica RDE 21 D= 10" | ml | 47 | 248223 | 11666481 | 11666481 | 0.1075 | 99.457
1 | Válvula mariposa de 10" PN 25 | un | 1 | 9442742.9688 | 9442742.9688 | 9442742.9688 | 0.08701 | 99.544
1 | INSTALACIÓN TUBERÍA PEAD 6" | un | 626.3 | 14707.9994 | 9211619.9992 | 9211619.9992 | 0.08488 | 99.6289
1 | INSTALACIÓN TUBERÍA PEAD 2" | un | 1252.6 | 5703.9997 | 7144830.0004 | 7144830.0004 | 0.065836 | 99.6947
1 | INSTALACIÓN TUBERÍA PEAD 4" | un | 626.3 | 9930 | 6219159 | 6219159 | 0.057306 | 99.752
1 | Codo HD 6" (150 mm) | un | 7 | 634880 | 4444160 | 4444160 | 0.040951 | 99.7929
2 | Tubería en HD 10" (250 mm) | ml | 10.5 | 564200 | 3949400 | 3949400 | 0.036392 | 99.8293
1 | Manómetro Digital Caja en Aluminio 4", Conexión Vertical 1/2” NPT en Acero Inoxidable. 500 PSI | un | 1 | 3897250 | 3897250 | 3897250 | 0.035911 | 99.8652
1 | Válvula de compuerta de vástago no ascendente 8" (200 mm) Sello de Bronce | un | 1 | 3378008 | 3378008 | 3378008 | 0.031127 | 99.8964
2 | GEOTEXTIL NO TEJIDO 2500 | m2 | 262.41 | 11372 | 2984126.52 | 2984126.52 | 0.027497 | 99.9239
2 | Válvula mariposa de 6" | un | 2 | 2942854 | 2942854 | 2942854 | 0.027117 | 99.951
1 | Válvula mariposa de 12" | un | 1 | 2909040 | 2909040 | 2909040 | 0.026805 | 99.9778
1 | Suministro e Instalacion Valvula Ventosa de 4" Bridada Triple Accion | un | 1 | 2410002 | 2410002 | 2410002 | 0.022207 | 100
[5 empty] | VALOR TOTAL | 10852493629.0368 | 100